## Input
f[Hz] | Th[K] | Tc[K] | FE | CB[kg/h] | D [m] | L [m] | d [m] | Porosity | B_min [T] | B_max[T] | Qc[W] | Qh[W] | f[Hz] | Th[K] | Tc[K] | FE | CB[kg/h] | Qc[W] | Qh[W]
0.5 | 300 | 299.99 | 0.25 | 156 | 0.02222 | 0.1 | 0.00055 | 0.36 | 0 | 1.69 | 48.5884 | 51.7191 | 0.25 | 300 | 299.99 | 0.5 | 9 | 4.3969 | 4.3605
0.5 | 300 | 299.99 | 0.3125 | 125 | 0.02222 | 0.1 | 0.00055 | 0.36 | 0 | 1.69 | 46.6527 | 49.1093 | 0.25 | 300 | 299.99 | 0.5 | 17 | 8.3956 | 8.4273
0.5 | 300 | 299.99 | 0.375 | 104 | 0.02222 | 0.1 | 0.00055 | 0.36 | 0 | 1.69 | 43.8736 | 45.8524 | 0.25 | 300 | 299.99 | 0.5 | 25 | 12.3449 | 12.4533
0.5 | 300 | 299.99 | 0.4375 | 89 | 0.02222 | 0.1 | 0.00055 | 0.36 | 0 | 1.69 | 40.6973 | 42.2842 | 0.25 | 300 | 299.99 | 0.5 | 33 | 16.1701 | 16.3686
0.5 | 300 | 299.99 | 0.25 | 126.25 | 0.02222 | 0.1 | 0.00055 | 0.36 | 0 | 1.69 | 40.2746 | 42.3234 | 0.25 | 300 | 299.99 | 0.5 | 41 | 19.7953 | 20.1031
0.5 | 300 | 299.99 | 0.5 | 82 | 0.02222 | 0.1 | 0.00055 | 0.36 | 0 | 1.69 | 39.1806 | 40.4389 | 0.25 | 300 | 294.99 | 0.5 | 9 | 3.9765 | 4.2936
0.5 | 300 | 299.99 | 0.3125 | 101 | 0.02222 | 0.1 | 0.00055 | 0.36 | 0 | 1.69 | 38.446 | 40.1071 | 0.25 | 300 | 294.99 | 0.5 | 17 | 7.5872 | 8.1311
0.5 | 300 | 294.99 | 0.25 | 156 | 0.02222 | 0.1 | 0.00055 | 0.36 | 0 | 1.69 | 38.1968 | 42.1178 | 0.25 | 300 | 294.99 | 0.5 | 25 | 10.8074 | 11.5591
0.5 | 300 | 294.99 | 0.3125 | 125 | 0.02222 | 0.1 | 0.00055 | 0.36 | 0 | 1.69 | 36.8745 | 40.1531 | 0.25 | 300 | 294.99 | 0.5 | 33 | 13.3014 | 14.255
0.5 | 300 | 299.99 | 0.375 | 84 | 0.02222 | 0.1 | 0.00055 | 0.36 | 0 | 1.69 | 36.0342 | 37.3971 | 0.25 | 300 | 294.99 | 0.5 | 41 | 14.5646 | 15.7312
0.5 | 300 | 294.99 | 0.25 | 126.25 | 0.02222 | 0.1 | 0.00055 | 0.36 | 0 | 1.69 | 34.621 | 37.255 | 0.25 | 300 | 289.99 | 0.5 | 9 | 3.4996 | 4.2155
0.5 | 300 | 294.99 | 0.375 | 104 | 0.02222 | 0.1 | 0.00055 | 0.36 | 0 | 1.69 | 34.5552 | 37.4135 | 0.25 | 300 | 289.99 | 0.5 | 17 | 6.6848 | 7.7808
0.5 | 300 | 299.99 | 0.4375 | 72 | 0.02222 | 0.1 | 0.00055 | 0.36 | 0 | 1.69 | 33.4053 | 34.5005 | 0.25 | 300 | 289.99 | 0.5 | 25 | 9.1365 | 10.5552
0.5 | 300 | 294.99 | 0.3125 | 101 | 0.02222 | 0.1 | 0.00055 | 0.36 | 0 | 1.69 | 33.1418 | 35.4375 | 0.25 | 300 | 289.99 | 0.5 | 33 | 10.2896 | 12.0095
0.5 | 300 | 299.99 | 0.5 | 66 | 0.02222 | 0.1 | 0.00055 | 0.36 | 0 | 1.69 | 32.068 | 32.8506 | 0.25 | 300 | 289.99 | 0.5 | 41 | 9.2555 | 11.2886
0.5 | 300 | 294.99 | 0.4375 | 89 | 0.02222 | 0.1 | 0.00055 | 0.36 | 0 | 1.69 | 31.7013 | 34.2572 | 0.25 | 300 | 284.99 | 0.5 | 9 | 2.8007 | 4.0876
0.5 | 300 | 299.99 | 0.25 | 96.5 | 0.02222 | 0.1 | 0.00055 | 0.36 | 0 | 1.69 | 31.1975 | 32.458 | 0.25 | 300 | 284.99 | 0.5 | 17 | 5.3951 | 7.2106
0.5 | 300 | 294.99 | 0.375 | 84 | 0.02222 | 0.1 | 0.00055 | 0.36 | 0 | 1.69 | 30.9624 | 33.0289 | 0.25 | 300 | 284.99 | 0.5 | 25 | 6.9324 | 9.1427
0.5 | 300 | 299.99 | 0.3125 | 77 | 0.02222 | 0.1 | 0.00055 | 0.36 | 0 | 1.69 | 29.6113 | 30.6808 | 0.25 | 300 | 284.99 | 0.5 | 33 | 6.6589 | 9.2431
0.5 | 300 | 294.99 | 0.5 | 82 | 0.02222 | 0.1 | 0.00055 | 0.36 | 0 | 1.69 | 28.7368 | 31.2717 | 0.25 | 300 | 284.99 | 0.5 | 41 | 3.3608 | 6.3504
0.5 | 300 | 289.99 | 0.25 | 126.25 | 0.02222 | 0.1 | 0.00055 | 0.36 | 0 | 1.69 | 28.4673 | 31.691 | 0.25 | 300 | 279.99 | 0.5 | 9 | 1.9213 | 3.8605
0.5 | 300 | 294.99 | 0.4375 | 72 | 0.02222 | 0.1 | 0.00055 | 0.36 | 0 | 1.69 | 28.4576 | 30.3537 | 0.25 | 300 | 279.99 | 0.5 | 17 | 3.749 | 6.3149
0.5 | 300 | 294.99 | 0.25 | 96.5 | 0.02222 | 0.1 | 0.00055 | 0.36 | 0 | 1.69 | 28.3654 | 30.0027 | 0.25 | 300 | 279.99 | 0.5 | 25 | 4.2627 | 7.2467
0.5 | 300 | 299.99 | 0.375 | 64 | 0.02222 | 0.1 | 0.00055 | 0.36 | 0 | 1.69 | 27.683 | 28.5817 | 0.25 | 300 | 279.99 | 0.5 | 33 | 2.4782 | 5.8729
0.5 | 300 | 289.99 | 0.3125 | 101 | 0.02222 | 0.1 | 0.00055 | 0.36 | 0 | 1.69 | 27.3513 | 30.2575 | 0.25 | 300 | 279.99 | 0.5 | 41 | -3.1284 | 0.74373
0.5 | 300 | 289.99 | 0.25 | 156 | 0.02222 | 0.1 | 0.00055 | 0.36 | 0 | 1.69 | 27.2725 | 31.9933 | 0.25 | 300 | 274.99 | 0.5 | 9 | 1.037 | 3.5591
0.5 | 300 | 294.99 | 0.3125 | 77 | 0.02222 | 0.1 | 0.00055 | 0.36 | 0 | 1.69 | 26.9512 | 28.4618 | 0.25 | 300 | 274.99 | 0.5 | 17 | 2.0711 | 5.2916
0.5 | 300 | 289.99 | 0.3125 | 125 | 0.02222 | 0.1 | 0.00055 | 0.36 | 0 | 1.69 | 26.5848 | 30.6467 | 0.25 | 300 | 274.99 | 0.5 | 25 | 1.5501 | 5.2133
0.5 | 300 | 294.99 | 0.5 | 66 | 0.02222 | 0.1 | 0.00055 | 0.36 | 0 | 1.69 | 26.4968 | 28.3626 | 0.25 | 300 | 274.99 | 0.5 | 33 | -1.7394 | 2.3622
0.5 | 300 | 299.99 | 0.4375 | 55 | 0.02222 | 0.1 | 0.00055 | 0.36 | 0 | 1.69 | 25.7017 | 26.4238 | 0.25 | 300 | 274.99 | 0.5 | 41 | -9.637 | -5.0148
0.5 | 300 | 289.99 | 0.375 | 84 | 0.02222 | 0.1 | 0.00055 | 0.36 | 0 | 1.69 | 25.4405 | 28.1704 | 0.25 | 300 | 269.99 | 0.5 | 9 | 0.22636 | 3.2342
0.5 | 300 | 289.99 | 0.25 | 96.5 | 0.02222 | 0.1 | 0.00055 | 0.36 | 0 | 1.69 | 25.1639 | 27.1979 | 0.25 | 300 | 269.99 | 0.5 | 17 | 0.51441 | 4.2869
0.5 | 300 | 294.99 | 0.375 | 64 | 0.02222 | 0.1 | 0.00055 | 0.36 | 0 | 1.69 | 25.1169 | 26.535 | 0.25 | 300 | 269.99 | 0.5 | 25 | -1.0104 | 3.2345
0.5 | 300 | 289.99 | 0.375 | 104 | 0.02222 | 0.1 | 0.00055 | 0.36 | 0 | 1.69 | 24.7776 | 28.4492 | 0.25 | 300 | 269.99 | 0.5 | 33 | -5.7633 | -1.0578
0.25 | 300 | 299.99 | 0.25 | 78 | 0.02222 | 0.1 | 0.00055 | 0.36 | 0 | 1.69 | 24.7564 | 25.6017 | 0.25 | 300 | 269.99 | 0.5 | 41 | -15.8889 | -10.6498
0.5 | 300 | 299.99 | 0.5 | 50 | 0.02222 | 0.1 | 0.00055 | 0.36 | 0 | 1.69 | 24.5265 | 24.9531 | 0.25 | 300 | 299.99 | 0.4375 | 10 | 4.5777 | 4.6848
0.5 | 300 | 289.99 | 0.3125 | 77 | 0.02222 | 0.1 | 0.00055 | 0.36 | 0 | 1.69 | 23.9299 | 25.887 | 0.25 | 300 | 299.99 | 0.4375 | 18.75 | 8.7614 | 8.9624
0.25 | 300 | 299.99 | 0.3125 | 63 | 0.02222 | 0.1 | 0.00055 | 0.36 | 0 | 1.69 | 23.8157 | 24.5608 | 0.25 | 300 | 299.99 | 0.4375 | 27.5 | 12.9066 | 13.1994
0.5 | 300 | 294.99 | 0.4375 | 55 | 0.02222 | 0.1 | 0.00055 | 0.36 | 0 | 1.69 | 23.15 | 24.4962 | 0.25 | 300 | 299.99 | 0.4375 | 36.25 | 16.9285 | 17.3215
0.5 | 300 | 289.99 | 0.4375 | 72 | 0.02222 | 0.1 | 0.00055 | 0.36 | 0 | 1.69 | 23.0971 | 25.7564 | 0.25 | 300 | 299.99 | 0.4375 | 45 | 20.7502 | 21.2607
0.5 | 300 | 289.99 | 0.4375 | 89 | 0.02222 | 0.1 | 0.00055 | 0.36 | 0 | 1.69 | 22.3015 | 25.7593 | 0.25 | 300 | 294.99 | 0.4375 | 10 | 4.3084 | 4.539
0.5 | 300 | 289.99 | 0.375 | 64 | 0.02222 | 0.1 | 0.00055 | 0.36 | 0 | 1.69 | 22.2098 | 24.1439 | 0.25 | 300 | 294.99 | 0.4375 | 18.75 | 8.1301 | 8.5894
0.25 | 300 | 299.99 | 0.375 | 52 | 0.02222 | 0.1 | 0.00055 | 0.36 | 0 | 1.69 | 22.1754 | 22.8025 | 0.25 | 300 | 294.99 | 0.4375 | 27.5 | 11.5936 | 12.2613
0.5 | 300 | 294.99 | 0.5 | 50 | 0.02222 | 0.1 | 0.00055 | 0.36 | 0 | 1.69 | 21.6891 | 23.0024 | 0.25 | 300 | 294.99 | 0.4375 | 36.25 | 14.406 | 15.2718
0.5 | 300 | 299.99 | 0.25 | 66.75 | 0.02222 | 0.1 | 0.00055 | 0.36 | 0 | 1.69 | 21.6208 | 22.3295 | 0.25 | 300 | 294.99 | 0.4375 | 45 | 16.1654 | 17.2359
0.25 | 300 | 299.99 | 0.4375 | 45 | 0.02222 | 0.1 | 0.00055 | 0.36 | 0 | 1.69 | 20.7502 | 21.2607 | 0.25 | 300 | 289.99 | 0.4375 | 10 | 3.9979 | 4.3772
0.5 | 300 | 289.99 | 0.5 | 66 | 0.02222 | 0.1 | 0.00055 | 0.36 | 0 | 1.69 | 20.53 | 23.5039 | 0.25 | 300 | 289.99 | 0.4375 | 18.75 | 7.4192 | 8.1502
0.5 | 300 | 294.99 | 0.25 | 66.75 | 0.02222 | 0.1 | 0.00055 | 0.36 | 0 | 1.69 | 20.3968 | 21.2653 | 0.25 | 300 | 289.99 | 0.4375 | 27.5 | 10.1567 | 11.1869
0.5 | 300 | 299.99 | 0.3125 | 53 | 0.02222 | 0.1 | 0.00055 | 0.36 | 0 | 1.69 | 20.371 | 21.0107 | 0.25 | 300 | 289.99 | 0.4375 | 36.25 | 11.7385 | 13.0357
0.25 | 300 | 299.99 | 0.25 | 63 | 0.02222 | 0.1 | 0.00055 | 0.36 | 0 | 1.69 | 20.3647 | 20.9838 | 0.25 | 300 | 289.99 | 0.4375 | 45 | 11.4707 | 13.034
0.5 | 300 | 289.99 | 0.4375 | 55 | 0.02222 | 0.1 | 0.00055 | 0.36 | 0 | 1.69 | 20.2778 | 22.2443 | 0.25 | 300 | 284.99 | 0.4375 | 10 | 3.4826 | 4.1223
0.5 | 300 | 284.99 | 0.25 | 96.5 | 0.02222 | 0.1 | 0.00055 | 0.36 | 0 | 1.69 | 20.1569 | 22.8013 | 0.25 | 300 | 284.99 | 0.4375 | 18.75 | 6.3098 | 7.4137
0.5 | 300 | 284.99 | 0.25 | 126.25 | 0.02222 | 0.1 | 0.00055 | 0.36 | 0 | 1.69 | 20.1016 | 24.1279 | 0.25 | 300 | 284.99 | 0.4375 | 27.5 | 8.1472 | 9.6025
0.25 | 300 | 294.99 | 0.25 | 78 | 0.02222 | 0.1 | 0.00055 | 0.36 | 0 | 1.69 | 19.9006 | 21.0205 | 0.25 | 300 | 284.99 | 0.4375 | 36.25 | 8.3865 | 10.143
0.25 | 300 | 299.99 | 0.5 | 41 | 0.02222 | 0.1 | 0.00055 | 0.36 | 0 | 1.69 | 19.7953 | 20.1031 | 0.25 | 300 | 284.99 | 0.4375 | 45 | 6.0859 | 8.1455
0.5 | 300 | 284.99 | 0.3125 | 101 | 0.02222 | 0.1 | 0.00055 | 0.36 | 0 | 1.69 | 19.604 | 23.2696 | 0.25 | 300 | 279.99 | 0.4375 | 10 | 2.7412 | 3.6314
0.25 | 300 | 299.99 | 0.3125 | 50.75 | 0.02222 | 0.1 | 0.00055 | 0.36 | 0 | 1.69 | 19.4973 | 20.0623 | 0.25 | 300 | 279.99 | 0.4375 | 18.75 | 4.7967 | 6.2111
0.5 | 300 | 284.99 | 0.3125 | 77 | 0.02222 | 0.1 | 0.00055 | 0.36 | 0 | 1.69 | 19.3181 | 21.8876 | 0.25 | 300 | 279.99 | 0.4375 | 27.5 | 5.6278 | 7.3951
0.5 | 300 | 294.99 | 0.3125 | 53 | 0.02222 | 0.1 | 0.00055 | 0.36 | 0 | 1.69 | 19.2089 | 20.0828 | 0.25 | 300 | 279.99 | 0.4375 | 36.25 | 4.4383 | 6.4837
0.25 | 300 | 294.99 | 0.3125 | 63 | 0.02222 | 0.1 | 0.00055 | 0.36 | 0 | 1.69 | 19.0442 | 20.1412 | 0.25 | 300 | 279.99 | 0.4375 | 45 | 0.038344 | 2.3712
0.5 | 300 | 299.99 | 0.375 | 44 | 0.02222 | 0.1 | 0.00055 | 0.36 | 0 | 1.69 | 19.0011 | 19.5547 | 0.25 | 300 | 274.99 | 0.4375 | 10 | 1.9892 | 3.0191
0.5 | 300 | 289.99 | 0.25 | 66.75 | 0.02222 | 0.1 | 0.00055 | 0.36 | 0 | 1.69 | 18.9593 | 20.0298 | 0.25 | 300 | 274.99 | 0.4375 | 18.75 | 3.2624 | 4.8535
0.5 | 300 | 289.99 | 0.5 | 50 | 0.02222 | 0.1 | 0.00055 | 0.36 | 0 | 1.69 | 18.5246 | 20.7644 | 0.25 | 300 | 274.99 | 0.4375 | 27.5 | 3.0833 | 5.0025
0.5 | 300 | 284.99 | 0.375 | 84 | 0.02222 | 0.1 | 0.00055 | 0.36 | 0 | 1.69 | 18.1968 | 21.6963 | 0.25 | 300 | 274.99 | 0.4375 | 36.25 | 0.47799 | 2.6023
0.25 | 300 | 299.99 | 0.375 | 42 | 0.02222 | 0.1 | 0.00055 | 0.36 | 0 | 1.69 | 18.1538 | 18.6403 | 0.25 | 300 | 274.99 | 0.4375 | 45 | -5.9938 | -3.6827
0.5 | 300 | 289.99 | 0.5 | 82 | 0.02222 | 0.1 | 0.00055 | 0.36 | 0 | 1.69 | 17.9748 | 21.8106 | 0.25 | 300 | 269.99 | 0.4375 | 10 | 1.3357 | 2.4187
0.5 | 300 | 284.99 | 0.375 | 64 | 0.02222 | 0.1 | 0.00055 | 0.36 | 0 | 1.69 | 17.9015 | 20.4857 | 0.25 | 300 | 269.99 | 0.4375 | 18.75 | 1.8849 | 3.5375
0.5 | 300 | 294.99 | 0.375 | 44 | 0.02222 | 0.1 | 0.00055 | 0.36 | 0 | 1.69 | 17.8561 | 18.7292 | 0.25 | 300 | 269.99 | 0.4375 | 27.5 | 0.73587 | 2.6548
0.5 | 300 | 289.99 | 0.3125 | 53 | 0.02222 | 0.1 | 0.00055 | 0.36 | 0 | 1.69 | 17.8392 | 18.9827 | 0.25 | 300 | 269.99 | 0.4375 | 36.25 | -3.2331 | -1.2429
0.25 | 300 | 294.99 | 0.25 | 63 | 0.02222 | 0.1 | 0.00055 | 0.36 | 0 | 1.69 | 17.7482 | 18.5484 | 0.25 | 300 | 269.99 | 0.4375 | 45 | -11.7026 | -9.722
0.5 | 300 | 299.99 | 0.4375 | 38 | 0.02222 | 0.1 | 0.00055 | 0.36 | 0 | 1.69 | 17.7284 | 18.1719 | 0.25 | 300 | 264.99 | 0.4375 | 10 | 0.77947 | 1.8568
0.25 | 300 | 294.99 | 0.375 | 52 | 0.02222 | 0.1 | 0.00055 | 0.36 | 0 | 1.69 | 17.6606 | 18.7258 | 0.25 | 300 | 264.99 | 0.4375 | 18.75 | 0.67806 | 2.3006
0.25 | 300 | 294.99 | 0.3125 | 50.75 | 0.02222 | 0.1 | 0.00055 | 0.36 | 0 | 1.69 | 16.9311 | 17.7595 | 0.25 | 300 | 264.99 | 0.4375 | 27.5 | -1.3756 | 0.40578
0.25 | 300 | 299.99 | 0.4375 | 36.25 | 0.02222 | 0.1 | 0.00055 | 0.36 | 0 | 1.69 | 16.9285 | 17.3215 | 0.25 | 300 | 264.99 | 0.4375 | 36.25 | -6.6332 | -4.986
0.5 | 300 | 299.99 | 0.5 | 34 | 0.02222 | 0.1 | 0.00055 | 0.36 | 0 | 1.69 | 16.7079 | 16.8782 | 0.25 | 300 | 264.99 | 0.4375 | 45 | -17.0175 | -15.6758
0.5 | 300 | 294.99 | 0.4375 | 38 | 0.02222 | 0.1 | 0.00055 | 0.36 | 0 | 1.69 | 16.5466 | 17.4203 | 0.25 | 300 | 299.99 | 0.375 | 12 | 5.0766 | 5.2204
0.5 | 300 | 289.99 | 0.375 | 44 | 0.02222 | 0.1 | 0.00055 | 0.36 | 0 | 1.69 | 16.5112 | 17.7347 | 0.25 | 300 | 299.99 | 0.375 | 22 | 9.5152 | 9.7708
0.5 | 300 | 284.99 | 0.25 | 66.75 | 0.02222 | 0.1 | 0.00055 | 0.36 | 0 | 1.69 | 16.291 | 17.7903 | 0.25 | 300 | 299.99 | 0.375 | 32 | 13.9048 | 14.2708
0.5 | 300 | 284.99 | 0.4375 | 72 | 0.02222 | 0.1 | 0.00055 | 0.36 | 0 | 1.69 | 16.2192 | 19.7301 | 0.25 | 300 | 299.99 | 0.375 | 42 | 18.1538 | 18.6403
0.25 | 300 | 299.99 | 0.5 | 33 | 0.02222 | 0.1 | 0.00055 | 0.36 | 0 | 1.69 | 16.1701 | 16.3686 | 0.25 | 300 | 299.99 | 0.375 | 52 | 22.1754 | 22.8025
0.25 | 300 | 294.99 | 0.4375 | 45 | 0.02222 | 0.1 | 0.00055 | 0.36 | 0 | 1.69 | 16.1654 | 17.2359 | 0.25 | 300 | 294.99 | 0.375 | 12 | 4.8375 | 5.008
0.5 | 300 | 284.99 | 0.4375 | 55 | 0.02222 | 0.1 | 0.00055 | 0.36 | 0 | 1.69 | 16.1594 | 18.8702 | 0.25 | 300 | 294.99 | 0.375 | 22 | 8.9203 | 9.3254
0.25 | 300 | 294.99 | 0.375 | 42 | 0.02222 | 0.1 | 0.00055 | 0.36 | 0 | 1.69 | 15.6736 | 16.5138 | 0.25 | 300 | 294.99 | 0.375 | 32 | 12.6296 | 13.2548
0.25 | 300 | 299.99 | 0.25 | 48 | 0.02222 | 0.1 | 0.00055 | 0.36 | 0 | 1.69 | 15.6447 | 16.0801 | 0.25 | 300 | 294.99 | 0.375 | 42 | 15.6736 | 16.5138
0.5 | 300 | 284.99 | 0.3125 | 53 | 0.02222 | 0.1 | 0.00055 | 0.36 | 0 | 1.69 | 15.3838 | 16.9924 | 0.25 | 300 | 294.99 | 0.375 | 52 | 17.6606 | 18.7258
0.5 | 300 | 294.99 | 0.5 | 34 | 0.02222 | 0.1 | 0.00055 | 0.36 | 0 | 1.69 | 15.365 | 16.2121 | 0.25 | 300 | 289.99 | 0.375 | 12 | 4.5539 | 4.7786
0.5 | 300 | 289.99 | 0.4375 | 38 | 0.02222 | 0.1 | 0.00055 | 0.36 | 0 | 1.69 | 15.1704 | 16.5037 | 0.25 | 300 | 289.99 | 0.375 | 22 | 8.2403 | 8.81
0.25 | 300 | 289.99 | 0.25 | 63 | 0.02222 | 0.1 | 0.00055 | 0.36 | 0 | 1.69 | 14.938 | 15.9098 | 0.25 | 300 | 289.99 | 0.375 | 32 | 11.2192 | 12.0933
0.25 | 300 | 299.99 | 0.3125 | 38.5 | 0.02222 | 0.1 | 0.00055 | 0.36 | 0 | 1.69 | 14.8901 | 15.304 | 0.25 | 300 | 289.99 | 0.375 | 42 | 13.0299 | 14.1829
0.25 | 300 | 289.99 | 0.25 | 78 | 0.02222 | 0.1 | 0.00055 | 0.36 | 0 | 1.69 | 14.8577 | 16.2336 | 0.25 | 300 | 289.99 | 0.375 | 52 | 13.0046 | 14.441
0.25 | 300 | 294.99 | 0.5 | 41 | 0.02222 | 0.1 | 0.00055 | 0.36 | 0 | 1.69 | 14.5646 | 15.7312 | 0.25 | 300 | 284.99 | 0.375 | 12 | 4.0372 | 4.4316
0.25 | 300 | 294.99 | 0.4375 | 36.25 | 0.02222 | 0.1 | 0.00055 | 0.36 | 0 | 1.69 | 14.406 | 15.2718 | 0.25 | 300 | 284.99 | 0.375 | 22 | 7.1071 | 7.9454
0.25 | 300 | 294.99 | 0.25 | 48 | 0.02222 | 0.1 | 0.00055 | 0.36 | 0 | 1.69 | 14.3478 | 14.8645 | 0.25 | 300 | 284.99 | 0.375 | 32 | 9.156 | 10.3473
0.5 | 300 | 284.99 | 0.3125 | 125 | 0.02222 | 0.1 | 0.00055 | 0.36 | 0 | 1.69 | 14.2196 | 19.2185 | 0.25 | 300 | 284.99 | 0.375 | 42 | 9.6009 | 11.1035
0.5 | 300 | 284.99 | 0.375 | 44 | 0.02222 | 0.1 | 0.00055 | 0.36 | 0 | 1.69 | 14.2038 | 15.9504 | 0.25 | 300 | 284.99 | 0.375 | 52 | 7.5423 | 9.3661
0.5 | 300 | 284.99 | 0.5 | 50 | 0.02222 | 0.1 | 0.00055 | 0.36 | 0 | 1.69 | 14.1984 | 17.5604 | 0.25 | 300 | 279.99 | 0.375 | 12 | 3.2286 | 3.7593
0.25 | 300 | 289.99 | 0.3125 | 50.75 | 0.02222 | 0.1 | 0.00055 | 0.36 | 0 | 1.69 | 14.1816 | 15.2434 | 0.25 | 300 | 279.99 | 0.375 | 22 | 5.4936 | 6.516
0.25 | 300 | 289.99 | 0.3125 | 63 | 0.02222 | 0.1 | 0.00055 | 0.36 | 0 | 1.69 | 14.1058 | 15.504 | 0.25 | 300 | 279.99 | 0.375 | 32 | 6.5005 | 7.8729
0.5 | 300 | 284.99 | 0.25 | 156 | 0.02222 | 0.1 | 0.00055 | 0.36 | 0 | 1.69 | 14.0263 | 19.7901 | 0.25 | 300 | 279.99 | 0.375 | 42 | 5.4805 | 7.1345
0.25 | 300 | 299.99 | 0.375 | 32 | 0.02222 | 0.1 | 0.00055 | 0.36 | 0 | 1.69 | 13.9048 | 14.2708 | 0.25 | 300 | 279.99 | 0.375 | 52 | 1.3035 | 3.257
0.5 | 300 | 289.99 | 0.5 | 34 | 0.02222 | 0.1 | 0.00055 | 0.36 | 0 | 1.69 | 13.813 | 15.3989 | 0.25 | 300 | 274.99 | 0.375 | 12 | 2.411 | 2.9663
0.25 | 300 | 294.99 | 0.3125 | 38.5 | 0.02222 | 0.1 | 0.00055 | 0.36 | 0 | 1.69 | 13.6119 | 14.1925 | 0.25 | 300 | 274.99 | 0.375 | 22 | 3.8584 | 4.9296
0.5 | 300 | 279.99 | 0.25 | 96.5 | 0.02222 | 0.1 | 0.00055 | 0.36 | 0 | 1.69 | 13.5453 | 16.5121 | 0.25 | 300 | 274.99 | 0.375 | 32 | 3.8162 | 5.2011
0.25 | 300 | 294.99 | 0.5 | 33 | 0.02222 | 0.1 | 0.00055 | 0.36 | 0 | 1.69 | 13.3014 | 14.255 | 0.25 | 300 | 274.99 | 0.375 | 42 | 1.3429 | 2.9205
0.5 | 300 | 279.99 | 0.3125 | 77 | 0.02222 | 0.1 | 0.00055 | 0.36 | 0 | 1.69 | 13.2946 | 16.222 | 0.25 | 300 | 274.99 | 0.375 | 52 | -4.9284 | -3.1731
0.5 | 300 | 284.99 | 0.5 | 66 | 0.02222 | 0.1 | 0.00055 | 0.36 | 0 | 1.69 | 13.1751 | 17.4297 | 0.25 | 300 | 269.99 | 0.375 | 12 | 1.7098 | 2.2163
0.5 | 300 | 284.99 | 0.375 | 104 | 0.02222 | 0.1 | 0.00055 | 0.36 | 0 | 1.69 | 13.1707 | 17.7519 | 0.25 | 300 | 269.99 | 0.375 | 22 | 2.3991 | 3.4119
0.25 | 300 | 289.99 | 0.375 | 42 | 0.02222 | 0.1 | 0.00055 | 0.36 | 0 | 1.69 | 13.0299 | 14.1829 | 0.25 | 300 | 269.99 | 0.375 | 32 | 1.3481 | 2.592
0.25 | 300 | 289.99 | 0.375 | 52 | 0.02222 | 0.1 | 0.00055 | 0.36 | 0 | 1.69 | 13.0046 | 14.441 | 0.25 | 300 | 269.99 | 0.375 | 42 | -2.5248 | -1.2504
0.5 | 300 | 284.99 | 0.4375 | 38 | 0.02222 | 0.1 | 0.00055 | 0.36 | 0 | 1.69 | 12.9236 | 14.8831 | 0.25 | 300 | 269.99 | 0.375 | 52 | -10.8149 | -9.5957
0.25 | 300 | 299.99 | 0.4375 | 27.5 | 0.02222 | 0.1 | 0.00055 | 0.36 | 0 | 1.69 | 12.9066 | 13.1994 | 0.25 | 300 | 264.99 | 0.375 | 12 | 1.1148 | 1.5238
0.25 | 300 | 289.99 | 0.25 | 48 | 0.02222 | 0.1 | 0.00055 | 0.36 | 0 | 1.69 | 12.8982 | 13.5059 | 0.25 | 300 | 264.99 | 0.375 | 22 | 1.1225 | 1.9929
0.25 | 300 | 294.99 | 0.375 | 32 | 0.02222 | 0.1 | 0.00055 | 0.36 | 0 | 1.69 | 12.6296 | 13.2548 | 0.25 | 300 | 264.99 | 0.375 | 32 | -0.86923 | 0.098052
0.5 | 300 | 279.99 | 0.375 | 64 | 0.02222 | 0.1 | 0.00055 | 0.36 | 0 | 1.69 | 12.3566 | 15.3677 | 0.25 | 300 | 264.99 | 0.375 | 42 | -6.0645 | -5.3113
0.25 | 300 | 299.99 | 0.5 | 25 | 0.02222 | 0.1 | 0.00055 | 0.36 | 0 | 1.69 | 12.3449 | 12.4533 | 0.25 | 300 | 264.99 | 0.375 | 52 | -16.2894 | -15.9405
0.5 | 300 | 279.99 | 0.25 | 66.75 | 0.02222 | 0.1 | 0.00055 | 0.36 | 0 | 1.69 | 12.3402 | 14.0648 | 0.25 | 300 | 299.99 | 0.3125 | 14 | 5.2581 | 5.4091
0.25 | 300 | 289.99 | 0.3125 | 38.5 | 0.02222 | 0.1 | 0.00055 | 0.36 | 0 | 1.69 | 12.1875 | 12.9315 | 0.25 | 300 | 299.99 | 0.3125 | 26.25 | 10.1064 | 10.3867
0.5 | 300 | 279.99 | 0.3125 | 53 | 0.02222 | 0.1 | 0.00055 | 0.36 | 0 | 1.69 | 11.7934 | 13.6893 | 0.25 | 300 | 299.99 | 0.3125 | 38.5 | 14.8901 | 15.304
0.5 | 300 | 299.99 | 0.25 | 37 | 0.02222 | 0.1 | 0.00055 | 0.36 | 0 | 1.69 | 11.7624 | 12.0924 | 0.25 | 300 | 299.99 | 0.3125 | 50.75 | 19.4973 | 20.0623
0.25 | 300 | 289.99 | 0.4375 | 36.25 | 0.02222 | 0.1 | 0.00055 | 0.36 | 0 | 1.69 | 11.7385 | 13.0357 | 0.25 | 300 | 299.99 | 0.3125 | 63 | 23.8157 | 24.5608
0.25 | 300 | 294.99 | 0.4375 | 27.5 | 0.02222 | 0.1 | 0.00055 | 0.36 | 0 | 1.69 | 11.5936 | 12.2613 | 0.25 | 300 | 294.99 | 0.3125 | 14 | 5.0531 | 5.1405
0.25 | 300 | 289.99 | 0.4375 | 45 | 0.02222 | 0.1 | 0.00055 | 0.36 | 0 | 1.69 | 11.4707 | 13.034 | 0.25 | 300 | 294.99 | 0.3125 | 26.25 | 9.5419 | 9.8784
0.5 | 300 | 284.99 | 0.5 | 34 | 0.02222 | 0.1 | 0.00055 | 0.36 | 0 | 1.69 | 11.4334 | 14.006 | 0.25 | 300 | 294.99 | 0.3125 | 38.5 | 13.6119 | 14.1925
0.5 | 300 | 294.99 | 0.25 | 37 | 0.02222 | 0.1 | 0.00055 | 0.36 | 0 | 1.69 | 11.3613 | 11.6268 | 0.25 | 300 | 294.99 | 0.3125 | 50.75 | 16.9311 | 17.7595
0.5 | 300 | 284.99 | 0.4375 | 89 | 0.02222 | 0.1 | 0.00055 | 0.36 | 0 | 1.69 | 11.2947 | 15.7297 | 0.25 | 300 | 294.99 | 0.3125 | 63 | 19.0442 | 20.1412
0.25 | 300 | 289.99 | 0.375 | 32 | 0.02222 | 0.1 | 0.00055 | 0.36 | 0 | 1.69 | 11.2192 | 12.0933 | 0.25 | 300 | 289.99 | 0.3125 | 14 | 4.8019 | 4.8568
0.25 | 300 | 284.99 | 0.25 | 63 | 0.02222 | 0.1 | 0.00055 | 0.36 | 0 | 1.69 | 11.088 | 12.3394 | 0.25 | 300 | 289.99 | 0.3125 | 26.25 | 8.8878 | 9.301
0.5 | 300 | 279.99 | 0.4375 | 55 | 0.02222 | 0.1 | 0.00055 | 0.36 | 0 | 1.69 | 10.9579 | 14.2272 | 0.25 | 300 | 289.99 | 0.3125 | 38.5 | 12.1875 | 12.9315
0.5 | 300 | 299.99 | 0.3125 | 29 | 0.02222 | 0.1 | 0.00055 | 0.36 | 0 | 1.69 | 10.921 | 11.2421 | 0.25 | 300 | 289.99 | 0.3125 | 50.75 | 14.1816 | 15.2434
0.5 | 300 | 279.99 | 0.375 | 44 | 0.02222 | 0.1 | 0.00055 | 0.36 | 0 | 1.69 | 10.9032 | 13.0212 | 0.25 | 300 | 289.99 | 0.3125 | 63 | 14.1058 | 15.504
0.5 | 300 | 289.99 | 0.25 | 37 | 0.02222 | 0.1 | 0.00055 | 0.36 | 0 | 1.69 | 10.8662 | 11.1229 | 0.25 | 300 | 284.99 | 0.3125 | 14 | 4.2964 | 4.4448
0.25 | 300 | 294.99 | 0.5 | 25 | 0.02222 | 0.1 | 0.00055 | 0.36 | 0 | 1.69 | 10.8074 | 11.5591 | 0.25 | 300 | 284.99 | 0.3125 | 26.25 | 7.721 | 8.3305
0.25 | 300 | 299.99 | 0.25 | 33 | 0.02222 | 0.1 | 0.00055 | 0.36 | 0 | 1.69 | 10.7204 | 11.0023 | 0.25 | 300 | 284.99 | 0.3125 | 38.5 | 10.012 | 11.0087
0.25 | 300 | 284.99 | 0.25 | 48 | 0.02222 | 0.1 | 0.00055 | 0.36 | 0 | 1.69 | 10.5905 | 11.4095 | 0.25 | 300 | 284.99 | 0.3125 | 50.75 | 10.5238 | 11.8827
0.5 | 300 | 294.99 | 0.3125 | 29 | 0.02222 | 0.1 | 0.00055 | 0.36 | 0 | 1.69 | 10.5251 | 10.8614 | 0.25 | 300 | 284.99 | 0.3125 | 63 | 8.2372 | 9.9889
0.25 | 300 | 284.99 | 0.3125 | 50.75 | 0.02222 | 0.1 | 0.00055 | 0.36 | 0 | 1.69 | 10.5238 | 11.8827 | 0.25 | 300 | 279.99 | 0.3125 | 14 | 3.4483 | 3.6402
0.25 | 300 | 289.99 | 0.5 | 33 | 0.02222 | 0.1 | 0.00055 | 0.36 | 0 | 1.69 | 10.2896 | 12.0095 | 0.25 | 300 | 279.99 | 0.3125 | 26.25 | 5.9975 | 6.7023
0.25 | 300 | 294.99 | 0.25 | 33 | 0.02222 | 0.1 | 0.00055 | 0.36 | 0 | 1.69 | 10.1589 | 10.4125 | 0.25 | 300 | 279.99 | 0.3125 | 38.5 | 7.1508 | 8.2467
0.5 | 300 | 299.99 | 0.375 | 24 | 0.02222 | 0.1 | 0.00055 | 0.36 | 0 | 1.69 | 10.1576 | 10.4446 | 0.25 | 300 | 279.99 | 0.3125 | 50.75 | 6.0541 | 7.491
0.25 | 300 | 289.99 | 0.4375 | 27.5 | 0.02222 | 0.1 | 0.00055 | 0.36 | 0 | 1.69 | 10.1567 | 11.1869 | 0.25 | 300 | 279.99 | 0.3125 | 63 | 1.4439 | 3.2707
0.5 | 300 | 279.99 | 0.3125 | 101 | 0.02222 | 0.1 | 0.00055 | 0.36 | 0 | 1.69 | 10.1431 | 14.2186 | 0.25 | 300 | 274.99 | 0.3125 | 14 | 2.6049 | 2.7332
0.25 | 300 | 299.99 | 0.3125 | 26.25 | 0.02222 | 0.1 | 0.00055 | 0.36 | 0 | 1.69 | 10.1064 | 10.3867 | 0.25 | 300 | 274.99 | 0.3125 | 26.25 | 4.2616 | 4.9275
0.5 | 300 | 289.99 | 0.3125 | 29 | 0.02222 | 0.1 | 0.00055 | 0.36 | 0 | 1.69 | 10.0383 | 10.4427 | 0.25 | 300 | 274.99 | 0.3125 | 38.5 | 4.2649 | 5.2866
0.25 | 300 | 284.99 | 0.3125 | 38.5 | 0.02222 | 0.1 | 0.00055 | 0.36 | 0 | 1.69 | 10.012 | 11.0087 | 0.25 | 300 | 274.99 | 0.3125 | 50.75 | 1.569 | 2.8429
0.5 | 300 | 279.99 | 0.4375 | 38 | 0.02222 | 0.1 | 0.00055 | 0.36 | 0 | 1.69 | 9.8125 | 12.2779 | 0.25 | 300 | 274.99 | 0.3125 | 63 | -5.3495 | -3.806
0.5 | 300 | 284.99 | 0.25 | 37 | 0.02222 | 0.1 | 0.00055 | 0.36 | 0 | 1.69 | 9.7606 | 10.2412 | 0.25 | 300 | 269.99 | 0.3125 | 14 | 1.8916 | 1.8934
0.5 | 300 | 279.99 | 0.25 | 126.25 | 0.02222 | 0.1 | 0.00055 | 0.36 | 0 | 1.69 | 9.7509 | 14.1921 | 0.25 | 300 | 269.99 | 0.3125 | 26.25 | 2.7219 | 3.2486
0.5 | 300 | 294.99 | 0.375 | 24 | 0.02222 | 0.1 | 0.00055 | 0.36 | 0 | 1.69 | 9.7472 | 10.1369 | 0.25 | 300 | 269.99 | 0.3125 | 38.5 | 1.6168 | 2.4121
0.5 | 300 | 299.99 | 0.4375 | 21 | 0.02222 | 0.1 | 0.00055 | 0.36 | 0 | 1.69 | 9.6241 | 9.851 | 0.25 | 300 | 269.99 | 0.3125 | 50.75 | -2.6216 | -1.745
0.25 | 300 | 284.99 | 0.375 | 42 | 0.02222 | 0.1 | 0.00055 | 0.36 | 0 | 1.69 | 9.6009 | 11.1035 | 0.25 | 300 | 269.99 | 0.3125 | 63 | -11.7696 | -10.873
0.25 | 300 | 294.99 | 0.3125 | 26.25 | 0.02222 | 0.1 | 0.00055 | 0.36 | 0 | 1.69 | 9.5419 | 9.8784 | 0.25 | 300 | 264.99 | 0.3125 | 14 | 1.2881 | 1.1218
0.25 | 300 | 299.99 | 0.375 | 22 | 0.02222 | 0.1 | 0.00055 | 0.36 | 0 | 1.69 | 9.5152 | 9.7708 | 0.25 | 300 | 264.99 | 0.3125 | 26.25 | 1.3755 | 1.6843
0.25 | 300 | 289.99 | 0.25 | 33 | 0.02222 | 0.1 | 0.00055 | 0.36 | 0 | 1.69 | 9.5033 | 9.7557 | 0.25 | 300 | 264.99 | 0.3125 | 38.5 | -0.76535 | -0.33017
0.5 | 300 | 279.99 | 0.375 | 84 | 0.02222 | 0.1 | 0.00055 | 0.36 | 0 | 1.69 | 9.4703 | 13.4257 | 0.25 | 300 | 264.99 | 0.3125 | 50.75 | -6.4652 | -6.2113
0.25 | 300 | 289.99 | 0.5 | 41 | 0.02222 | 0.1 | 0.00055 | 0.36 | 0 | 1.69 | 9.2555 | 11.2886 | 0.25 | 300 | 264.99 | 0.3125 | 63 | -17.7582 | -17.8612
0.5 | 300 | 289.99 | 0.375 | 24 | 0.02222 | 0.1 | 0.00055 | 0.36 | 0 | 1.69 | 9.2479 | 9.7904 | 0.25 | 300 | 299.99 | 0.25 | 18 | 5.7079 | 5.8536
0.5 | 300 | 294.99 | 0.4375 | 21 | 0.02222 | 0.1 | 0.00055 | 0.36 | 0 | 1.69 | 9.1659 | 9.608 | 0.25 | 300 | 299.99 | 0.25 | 33 | 10.7204 | 11.0023
0.25 | 300 | 284.99 | 0.375 | 32 | 0.02222 | 0.1 | 0.00055 | 0.36 | 0 | 1.69 | 9.156 | 10.3473 | 0.25 | 300 | 299.99 | 0.25 | 48 | 15.6447 | 16.0801
0.25 | 300 | 289.99 | 0.5 | 25 | 0.02222 | 0.1 | 0.00055 | 0.36 | 0 | 1.69 | 9.1365 | 10.5552 | 0.25 | 300 | 299.99 | 0.25 | 63 | 20.3647 | 20.9838
0.5 | 300 | 284.99 | 0.3125 | 29 | 0.02222 | 0.1 | 0.00055 | 0.36 | 0 | 1.69 | 9.0179 | 9.7005 | 0.25 | 300 | 299.99 | 0.25 | 78 | 24.7564 | 25.6017
0.25 | 300 | 294.99 | 0.375 | 22 | 0.02222 | 0.1 | 0.00055 | 0.36 | 0 | 1.69 | 8.9203 | 9.3254 | 0.25 | 300 | 294.99 | 0.25 | 18 | 5.5156 | 5.5178
0.25 | 300 | 289.99 | 0.3125 | 26.25 | 0.02222 | 0.1 | 0.00055 | 0.36 | 0 | 1.69 | 8.8878 | 9.301 | 0.25 | 300 | 294.99 | 0.25 | 33 | 10.1589 | 10.4125
0.5 | 300 | 279.99 | 0.5 | 50 | 0.02222 | 0.1 | 0.00055 | 0.36 | 0 | 1.69 | 8.8799 | 13.3019 | 0.25 | 300 | 294.99 | 0.25 | 48 | 14.3478 | 14.8645
0.25 | 300 | 299.99 | 0.4375 | 18.75 | 0.02222 | 0.1 | 0.00055 | 0.36 | 0 | 1.69 | 8.7614 | 8.9624 | 0.25 | 300 | 294.99 | 0.25 | 63 | 17.7482 | 18.5484
0.5 | 300 | 299.99 | 0.5 | 18 | 0.02222 | 0.1 | 0.00055 | 0.36 | 0 | 1.69 | 8.7497 | 8.738 | 0.25 | 300 | 294.99 | 0.25 | 78 | 19.9006 | 21.0205
0.25 | 300 | 284.99 | 0.25 | 78 | 0.02222 | 0.1 | 0.00055 | 0.36 | 0 | 1.69 | 8.7496 | 10.4924 | 0.25 | 300 | 289.99 | 0.25 | 18 | 5.2738 | 5.1673
0.5 | 300 | 289.99 | 0.4375 | 21 | 0.02222 | 0.1 | 0.00055 | 0.36 | 0 | 1.69 | 8.6176 | 9.3234 | 0.25 | 300 | 289.99 | 0.25 | 33 | 9.5033 | 9.7557
0.25 | 300 | 299.99 | 0.5 | 17 | 0.02222 | 0.1 | 0.00055 | 0.36 | 0 | 1.69 | 8.3956 | 8.4273 | 0.25 | 300 | 289.99 | 0.25 | 48 | 12.8982 | 13.5059
0.25 | 300 | 284.99 | 0.4375 | 36.25 | 0.02222 | 0.1 | 0.00055 | 0.36 | 0 | 1.69 | 8.3865 | 10.143 | 0.25 | 300 | 289.99 | 0.25 | 63 | 14.938 | 15.9098
0.5 | 300 | 274.99 | 0.25 | 66.75 | 0.02222 | 0.1 | 0.00055 | 0.36 | 0 | 1.69 | 8.3545 | 10.0956 | 0.25 | 300 | 289.99 | 0.25 | 78 | 14.8577 | 16.2336
0.5 | 300 | 279.99 | 0.5 | 34 | 0.02222 | 0.1 | 0.00055 | 0.36 | 0 | 1.69 | 8.2838 | 11.8396 | 0.25 | 300 | 284.99 | 0.25 | 18 | 4.7328 | 4.6616
0.5 | 300 | 284.99 | 0.375 | 24 | 0.02222 | 0.1 | 0.00055 | 0.36 | 0 | 1.69 | 8.2683 | 9.1588 | 0.25 | 300 | 284.99 | 0.25 | 33 | 8.26 | 8.6528
0.25 | 300 | 284.99 | 0.25 | 33 | 0.02222 | 0.1 | 0.00055 | 0.36 | 0 | 1.69 | 8.26 | 8.6528 | 0.25 | 300 | 284.99 | 0.25 | 48 | 10.5905 | 11.4095
0.25 | 300 | 289.99 | 0.375 | 22 | 0.02222 | 0.1 | 0.00055 | 0.36 | 0 | 1.69 | 8.2403 | 8.81 | 0.25 | 300 | 284.99 | 0.25 | 63 | 11.088 | 12.3394
0.25 | 300 | 284.99 | 0.3125 | 63 | 0.02222 | 0.1 | 0.00055 | 0.36 | 0 | 1.69 | 8.2372 | 9.9889 | 0.25 | 300 | 284.99 | 0.25 | 78 | 8.7496 | 10.4924
0.5 | 300 | 294.99 | 0.5 | 18 | 0.02222 | 0.1 | 0.00055 | 0.36 | 0 | 1.69 | 8.1638 | 8.5945 | 0.25 | 300 | 279.99 | 0.25 | 18 | 3.7802 | 3.6747
0.5 | 300 | 274.99 | 0.3125 | 53 | 0.02222 | 0.1 | 0.00055 | 0.36 | 0 | 1.69 | 8.1497 | 10.1255 | 0.25 | 300 | 279.99 | 0.25 | 33 | 6.3787 | 6.7948
0.25 | 300 | 284.99 | 0.4375 | 27.5 | 0.02222 | 0.1 | 0.00055 | 0.36 | 0 | 1.69 | 8.1472 | 9.6025 | 0.25 | 300 | 279.99 | 0.25 | 48 | 7.4984 | 8.3592
0.25 | 300 | 294.99 | 0.4375 | 18.75 | 0.02222 | 0.1 | 0.00055 | 0.36 | 0 | 1.69 | 8.1301 | 8.5894 | 0.25 | 300 | 279.99 | 0.25 | 63 | 6.2952 | 7.589
0.5 | 300 | 279.99 | 0.4375 | 72 | 0.02222 | 0.1 | 0.00055 | 0.36 | 0 | 1.69 | 8.0466 | 12.1469 | 0.25 | 300 | 279.99 | 0.25 | 78 | 1.5404 | 3.3562
0.5 | 300 | 279.99 | 0.25 | 37 | 0.02222 | 0.1 | 0.00055 | 0.36 | 0 | 1.69 | 7.7846 | 8.3529 | 0.25 | 300 | 274.99 | 0.25 | 18 | 2.8553 | 2.6135
0.25 | 300 | 284.99 | 0.3125 | 26.25 | 0.02222 | 0.1 | 0.00055 | 0.36 | 0 | 1.69 | 7.721 | 8.3305 | 0.25 | 300 | 274.99 | 0.25 | 33 | 4.5012 | 4.8084
0.5 | 300 | 284.99 | 0.4375 | 21 | 0.02222 | 0.1 | 0.00055 | 0.36 | 0 | 1.69 | 7.6156 | 8.7788 | 0.25 | 300 | 274.99 | 0.25 | 48 | 4.3914 | 5.1201
0.25 | 300 | 294.99 | 0.5 | 17 | 0.02222 | 0.1 | 0.00055 | 0.36 | 0 | 1.69 | 7.5872 | 8.1311 | 0.25 | 300 | 274.99 | 0.25 | 63 | 1.4924 | 2.586
0.25 | 300 | 284.99 | 0.375 | 52 | 0.02222 | 0.1 | 0.00055 | 0.36 | 0 | 1.69 | 7.5423 | 9.3661 | 0.25 | 300 | 274.99 | 0.25 | 78 | -5.6753 | -4.1534
0.5 | 300 | 274.99 | 0.375 | 44 | 0.02222 | 0.1 | 0.00055 | 0.36 | 0 | 1.69 | 7.5372 | 9.8238 | 0.25 | 300 | 269.99 | 0.25 | 18 | 2.0793 | 1.6435
0.25 | 300 | 279.99 | 0.25 | 48 | 0.02222 | 0.1 | 0.00055 | 0.36 | 0 | 1.69 | 7.4984 | 8.3592 | 0.25 | 300 | 269.99 | 0.25 | 33 | 2.8405 | 2.9431
0.5 | 300 | 289.99 | 0.5 | 18 | 0.02222 | 0.1 | 0.00055 | 0.36 | 0 | 1.69 | 7.4692 | 8.4184 | 0.25 | 300 | 269.99 | 0.25 | 48 | 1.5424 | 1.9907
0.25 | 300 | 289.99 | 0.4375 | 18.75 | 0.02222 | 0.1 | 0.00055 | 0.36 | 0 | 1.69 | 7.4192 | 8.1502 | 0.25 | 300 | 269.99 | 0.25 | 63 | -2.9972 | -2.3343
0.5 | 300 | 279.99 | 0.3125 | 29 | 0.02222 | 0.1 | 0.00055 | 0.36 | 0 | 1.69 | 7.2423 | 8.0918 | 0.25 | 300 | 269.99 | 0.25 | 78 | -12.5008 | -11.634
0.5 | 300 | 274.99 | 0.3125 | 77 | 0.02222 | 0.1 | 0.00055 | 0.36 | 0 | 1.69 | 7.1636 | 10.1728 | 0.25 | 300 | 264.99 | 0.25 | 18 | 1.422 | 0.75349
0.25 | 300 | 279.99 | 0.3125 | 38.5 | 0.02222 | 0.1 | 0.00055 | 0.36 | 0 | 1.69 | 7.1508 | 8.2467 | 0.25 | 300 | 264.99 | 0.25 | 33 | 1.3836 | 1.207
0.25 | 300 | 284.99 | 0.375 | 22 | 0.02222 | 0.1 | 0.00055 | 0.36 | 0 | 1.69 | 7.1071 | 7.9454 | 0.25 | 300 | 264.99 | 0.25 | 48 | -1.03 | -0.99123
0.25 | 300 | 284.99 | 0.5 | 25 | 0.02222 | 0.1 | 0.00055 | 0.36 | 0 | 1.69 | 6.9324 | 9.1427 | 0.25 | 300 | 264.99 | 0.25 | 63 | -7.1314 | -7.1191
0.5 | 300 | 274.99 | 0.25 | 96.5 | 0.02222 | 0.1 | 0.00055 | 0.36 | 0 | 1.69 | 6.8367 | 9.8441 | 0.25 | 300 | 264.99 | 0.25 | 78 | -18.8901 | -19.0264
0.5 | 300 | 274.99 | 0.375 | 64 | 0.02222 | 0.1 | 0.00055 | 0.36 | 0 | 1.69 | 6.7003 | 9.8749 | 0.5 | 300 | 299.99 | 0.5 | 18 | 8.7497 | 8.738
0.25 | 300 | 289.99 | 0.5 | 17 | 0.02222 | 0.1 | 0.00055 | 0.36 | 0 | 1.69 | 6.6848 | 7.7808 | 0.5 | 300 | 299.99 | 0.5 | 34 | 16.7079 | 16.8782
0.25 | 300 | 284.99 | 0.5 | 33 | 0.02222 | 0.1 | 0.00055 | 0.36 | 0 | 1.69 | 6.6589 | 9.2431 | 0.5 | 300 | 299.99 | 0.5 | 50 | 24.5265 | 24.9531
0.5 | 300 | 279.99 | 0.375 | 24 | 0.02222 | 0.1 | 0.00055 | 0.36 | 0 | 1.69 | 6.6444 | 7.7979 | 0.5 | 300 | 299.99 | 0.5 | 66 | 32.068 | 32.8506
0.5 | 300 | 274.99 | 0.4375 | 38 | 0.02222 | 0.1 | 0.00055 | 0.36 | 0 | 1.69 | 6.6356 | 9.4098 | 0.5 | 300 | 299.99 | 0.5 | 82 | 39.1806 | 40.4389
0.25 | 300 | 279.99 | 0.375 | 32 | 0.02222 | 0.1 | 0.00055 | 0.36 | 0 | 1.69 | 6.5005 | 7.8729 | 0.5 | 300 | 294.99 | 0.5 | 18 | 8.1638 | 8.5945
0.25 | 300 | 279.99 | 0.25 | 33 | 0.02222 | 0.1 | 0.00055 | 0.36 | 0 | 1.69 | 6.3787 | 6.7948 | 0.5 | 300 | 294.99 | 0.5 | 34 | 15.365 | 16.2121
0.5 | 300 | 284.99 | 0.5 | 18 | 0.02222 | 0.1 | 0.00055 | 0.36 | 0 | 1.69 | 6.314 | 8.0753 | 0.5 | 300 | 294.99 | 0.5 | 50 | 21.6891 | 23.0024
0.25 | 300 | 284.99 | 0.4375 | 18.75 | 0.02222 | 0.1 | 0.00055 | 0.36 | 0 | 1.69 | 6.3098 | 7.4137 | 0.5 | 300 | 294.99 | 0.5 | 66 | 26.4968 | 28.3626
0.25 | 300 | 279.99 | 0.25 | 63 | 0.02222 | 0.1 | 0.00055 | 0.36 | 0 | 1.69 | 6.2952 | 7.589 | 0.5 | 300 | 294.99 | 0.5 | 82 | 28.7368 | 31.2717
0.25 | 300 | 284.99 | 0.4375 | 45 | 0.02222 | 0.1 | 0.00055 | 0.36 | 0 | 1.69 | 6.0859 | 8.1455 | 0.5 | 300 | 289.99 | 0.5 | 18 | 7.4692 | 8.4184
0.5 | 300 | 279.99 | 0.4375 | 21 | 0.02222 | 0.1 | 0.00055 | 0.36 | 0 | 1.69 | 6.0655 | 7.6323 | 0.5 | 300 | 289.99 | 0.5 | 34 | 13.813 | 15.3989
0.25 | 300 | 279.99 | 0.3125 | 50.75 | 0.02222 | 0.1 | 0.00055 | 0.36 | 0 | 1.69 | 6.0541 | 7.491 | 0.5 | 300 | 289.99 | 0.5 | 50 | 18.5246 | 20.7644
0.25 | 300 | 279.99 | 0.3125 | 26.25 | 0.02222 | 0.1 | 0.00055 | 0.36 | 0 | 1.69 | 5.9975 | 6.7023 | 0.5 | 300 | 289.99 | 0.5 | 66 | 20.53 | 23.5039
0.5 | 300 | 274.99 | 0.25 | 37 | 0.02222 | 0.1 | 0.00055 | 0.36 | 0 | 1.69 | 5.8474 | 6.3505 | 0.5 | 300 | 289.99 | 0.5 | 82 | 17.9748 | 21.8106
0.5 | 300 | 284.99 | 0.5 | 82 | 0.02222 | 0.1 | 0.00055 | 0.36 | 0 | 1.69 | 5.8268 | 11.1418 | 0.5 | 300 | 284.99 | 0.5 | 18 | 6.314 | 8.0753
0.25 | 300 | 299.99 | 0.25 | 18 | 0.02222 | 0.1 | 0.00055 | 0.36 | 0 | 1.69 | 5.7079 | 5.8536 | 0.5 | 300 | 284.99 | 0.5 | 34 | 11.4334 | 14.006
0.5 | 300 | 274.99 | 0.4375 | 55 | 0.02222 | 0.1 | 0.00055 | 0.36 | 0 | 1.69 | 5.6513 | 9.2358 | 0.5 | 300 | 284.99 | 0.5 | 50 | 14.1984 | 17.5604
0.25 | 300 | 279.99 | 0.4375 | 27.5 | 0.02222 | 0.1 | 0.00055 | 0.36 | 0 | 1.69 | 5.6278 | 7.3951 | 0.5 | 300 | 284.99 | 0.5 | 66 | 13.1751 | 17.4297
0.25 | 300 | 294.99 | 0.25 | 18 | 0.02222 | 0.1 | 0.00055 | 0.36 | 0 | 1.69 | 5.5156 | 5.5178 | 0.5 | 300 | 284.99 | 0.5 | 82 | 5.8268 | 11.1418
0.25 | 300 | 279.99 | 0.375 | 22 | 0.02222 | 0.1 | 0.00055 | 0.36 | 0 | 1.69 | 5.4936 | 6.516 | 0.5 | 300 | 279.99 | 0.5 | 18 | 4.7281 | 7.3875
0.25 | 300 | 279.99 | 0.375 | 42 | 0.02222 | 0.1 | 0.00055 | 0.36 | 0 | 1.69 | 5.4805 | 7.1345 | 0.5 | 300 | 279.99 | 0.5 | 34 | 8.2838 | 11.8396
0.5 | 300 | 274.99 | 0.3125 | 29 | 0.02222 | 0.1 | 0.00055 | 0.36 | 0 | 1.69 | 5.4758 | 6.3335 | 0.5 | 300 | 279.99 | 0.5 | 50 | 8.8799 | 13.3019
0.25 | 300 | 284.99 | 0.5 | 17 | 0.02222 | 0.1 | 0.00055 | 0.36 | 0 | 1.69 | 5.3951 | 7.2106 | 0.5 | 300 | 279.99 | 0.5 | 66 | 4.6191 | 10.0479
0.25 | 300 | 289.99 | 0.25 | 18 | 0.02222 | 0.1 | 0.00055 | 0.36 | 0 | 1.69 | 5.2738 | 5.1673 | 0.5 | 300 | 279.99 | 0.5 | 82 | -7.6606 | -0.99885
0.25 | 300 | 299.99 | 0.3125 | 14 | 0.02222 | 0.1 | 0.00055 | 0.36 | 0 | 1.69 | 5.2581 | 5.4091 | 0.5 | 300 | 274.99 | 0.5 | 18 | 3.1205 | 6.5267
0.25 | 300 | 299.99 | 0.375 | 12 | 0.02222 | 0.1 | 0.00055 | 0.36 | 0 | 1.69 | 5.0766 | 5.2204 | 0.5 | 300 | 274.99 | 0.5 | 34 | 5.055 | 9.4459
0.5 | 300 | 274.99 | 0.5 | 34 | 0.02222 | 0.1 | 0.00055 | 0.36 | 0 | 1.69 | 5.055 | 9.4459 | 0.5 | 300 | 274.99 | 0.5 | 50 | 3.4337 | 8.7665
0.25 | 300 | 294.99 | 0.3125 | 14 | 0.02222 | 0.1 | 0.00055 | 0.36 | 0 | 1.69 | 5.0531 | 5.1405 | 0.5 | 300 | 274.99 | 0.5 | 66 | -4.092 | 2.3397
0.5 | 300 | 274.99 | 0.375 | 24 | 0.02222 | 0.1 | 0.00055 | 0.36 | 0 | 1.69 | 5.0077 | 6.2599 | 0.5 | 300 | 274.99 | 0.5 | 82 | -21.3221 | -13.5407
0.5 | 300 | 269.99 | 0.3125 | 53 | 0.02222 | 0.1 | 0.00055 | 0.36 | 0 | 1.69 | 4.8544 | 6.7529 | 0.5 | 300 | 269.99 | 0.5 | 18 | 1.6664 | 5.6746
0.25 | 300 | 294.99 | 0.375 | 12 | 0.02222 | 0.1 | 0.00055 | 0.36 | 0 | 1.69 | 4.8375 | 5.008 | 0.5 | 300 | 269.99 | 0.5 | 34 | 2.051 | 7.1398
0.25 | 300 | 289.99 | 0.3125 | 14 | 0.02222 | 0.1 | 0.00055 | 0.36 | 0 | 1.69 | 4.8019 | 4.8568 | 0.5 | 300 | 269.99 | 0.5 | 50 | -1.7565 | 4.3479
0.25 | 300 | 279.99 | 0.4375 | 18.75 | 0.02222 | 0.1 | 0.00055 | 0.36 | 0 | 1.69 | 4.7967 | 6.2111 | 0.5 | 300 | 269.99 | 0.5 | 66 | -12.5042 | -5.2284
0.5 | 300 | 269.99 | 0.25 | 66.75 | 0.02222 | 0.1 | 0.00055 | 0.36 | 0 | 1.69 | 4.7493 | 6.3525 | 0.5 | 300 | 269.99 | 0.5 | 82 | -34.6291 | -25.9434
0.25 | 300 | 284.99 | 0.25 | 18 | 0.02222 | 0.1 | 0.00055 | 0.36 | 0 | 1.69 | 4.7328 | 4.6616 | 0.5 | 300 | 264.99 | 0.5 | 18 | 0.36861 | 4.8798
0.5 | 300 | 279.99 | 0.5 | 18 | 0.02222 | 0.1 | 0.00055 | 0.36 | 0 | 1.69 | 4.7281 | 7.3875 | 0.5 | 300 | 264.99 | 0.5 | 34 | -0.69616 | 4.9872
0.5 | 300 | 279.99 | 0.5 | 66 | 0.02222 | 0.1 | 0.00055 | 0.36 | 0 | 1.69 | 4.6191 | 10.0479 | 0.5 | 300 | 264.99 | 0.5 | 50 | -6.6153 | 0.14983
0.25 | 300 | 299.99 | 0.4375 | 10 | 0.02222 | 0.1 | 0.00055 | 0.36 | 0 | 1.69 | 4.5777 | 4.6848 | 0.5 | 300 | 264.99 | 0.5 | 66 | -20.504 | -12.5181
0.25 | 300 | 289.99 | 0.375 | 12 | 0.02222 | 0.1 | 0.00055 | 0.36 | 0 | 1.69 | 4.5539 | 4.7786 | 0.5 | 300 | 264.99 | 0.5 | 82 | -47.4524 | -38.0413
0.25 | 300 | 274.99 | 0.25 | 33 | 0.02222 | 0.1 | 0.00055 | 0.36 | 0 | 1.69 | 4.5012 | 4.8084 | 0.5 | 300 | 299.99 | 0.4375 | 21 | 9.6241 | 9.851
0.5 | 300 | 274.99 | 0.4375 | 21 | 0.02222 | 0.1 | 0.00055 | 0.36 | 0 | 1.69 | 4.4944 | 6.292 | 0.5 | 300 | 299.99 | 0.4375 | 38 | 17.7284 | 18.1719
0.5 | 300 | 269.99 | 0.375 | 44 | 0.02222 | 0.1 | 0.00055 | 0.36 | 0 | 1.69 | 4.4842 | 6.7798 | 0.5 | 300 | 299.99 | 0.4375 | 55 | 25.7017 | 26.4238
0.25 | 300 | 279.99 | 0.4375 | 36.25 | 0.02222 | 0.1 | 0.00055 | 0.36 | 0 | 1.69 | 4.4383 | 6.4837 | 0.5 | 300 | 299.99 | 0.4375 | 72 | 33.4053 | 34.5005
0.25 | 300 | 299.99 | 0.5 | 9 | 0.02222 | 0.1 | 0.00055 | 0.36 | 0 | 1.69 | 4.3969 | 4.3605 | 0.5 | 300 | 299.99 | 0.4375 | 89 | 40.6973 | 42.2842
0.25 | 300 | 274.99 | 0.25 | 48 | 0.02222 | 0.1 | 0.00055 | 0.36 | 0 | 1.69 | 4.3914 | 5.1201 | 0.5 | 300 | 294.99 | 0.4375 | 21 | 9.1659 | 9.608
0.25 | 300 | 294.99 | 0.4375 | 10 | 0.02222 | 0.1 | 0.00055 | 0.36 | 0 | 1.69 | 4.3084 | 4.539 | 0.5 | 300 | 294.99 | 0.4375 | 38 | 16.5466 | 17.4203
0.25 | 300 | 284.99 | 0.3125 | 14 | 0.02222 | 0.1 | 0.00055 | 0.36 | 0 | 1.69 | 4.2964 | 4.4448 | 0.5 | 300 | 294.99 | 0.4375 | 55 | 23.15 | 24.4962
0.25 | 300 | 274.99 | 0.3125 | 38.5 | 0.02222 | 0.1 | 0.00055 | 0.36 | 0 | 1.69 | 4.2649 | 5.2866 | 0.5 | 300 | 294.99 | 0.4375 | 72 | 28.4576 | 30.3537
0.25 | 300 | 279.99 | 0.5 | 25 | 0.02222 | 0.1 | 0.00055 | 0.36 | 0 | 1.69 | 4.2627 | 7.2467 | 0.5 | 300 | 294.99 | 0.4375 | 89 | 31.7013 | 34.2572
0.25 | 300 | 274.99 | 0.3125 | 26.25 | 0.02222 | 0.1 | 0.00055 | 0.36 | 0 | 1.69 | 4.2616 | 4.9275 | 0.5 | 300 | 289.99 | 0.4375 | 21 | 8.6176 | 9.3234
0.5 | 300 | 269.99 | 0.25 | 37 | 0.02222 | 0.1 | 0.00055 | 0.36 | 0 | 1.69 | 4.1947 | 4.5426 | 0.5 | 300 | 289.99 | 0.4375 | 38 | 15.1704 | 16.5037
0.25 | 300 | 284.99 | 0.375 | 12 | 0.02222 | 0.1 | 0.00055 | 0.36 | 0 | 1.69 | 4.0372 | 4.4316 | 0.5 | 300 | 289.99 | 0.4375 | 55 | 20.2778 | 22.2443
0.25 | 300 | 289.99 | 0.4375 | 10 | 0.02222 | 0.1 | 0.00055 | 0.36 | 0 | 1.69 | 3.9979 | 4.3772 | 0.5 | 300 | 289.99 | 0.4375 | 72 | 23.0971 | 25.7564
0.25 | 300 | 294.99 | 0.5 | 9 | 0.02222 | 0.1 | 0.00055 | 0.36 | 0 | 1.69 | 3.9765 | 4.2936 | 0.5 | 300 | 289.99 | 0.4375 | 89 | 22.3015 | 25.7593
0.5 | 300 | 269.99 | 0.3125 | 29 | 0.02222 | 0.1 | 0.00055 | 0.36 | 0 | 1.69 | 3.9655 | 4.7368 | 0.5 | 300 | 284.99 | 0.4375 | 21 | 7.6156 | 8.7788
0.25 | 300 | 274.99 | 0.375 | 22 | 0.02222 | 0.1 | 0.00055 | 0.36 | 0 | 1.69 | 3.8584 | 4.9296 | 0.5 | 300 | 284.99 | 0.4375 | 38 | 12.9236 | 14.8831
0.25 | 300 | 274.99 | 0.375 | 32 | 0.02222 | 0.1 | 0.00055 | 0.36 | 0 | 1.69 | 3.8162 | 5.2011 | 0.5 | 300 | 284.99 | 0.4375 | 55 | 16.1594 | 18.8702
0.25 | 300 | 279.99 | 0.25 | 18 | 0.02222 | 0.1 | 0.00055 | 0.36 | 0 | 1.69 | 3.7802 | 3.6747 | 0.5 | 300 | 284.99 | 0.4375 | 72 | 16.2192 | 19.7301
0.25 | 300 | 279.99 | 0.5 | 17 | 0.02222 | 0.1 | 0.00055 | 0.36 | 0 | 1.69 | 3.749 | 6.3149 | 0.5 | 300 | 284.99 | 0.4375 | 89 | 11.2947 | 15.7297
0.5 | 300 | 269.99 | 0.4375 | 38 | 0.02222 | 0.1 | 0.00055 | 0.36 | 0 | 1.69 | 3.7395 | 6.6574 | 0.5 | 300 | 279.99 | 0.4375 | 21 | 6.0655 | 7.6323
0.5 | 300 | 269.99 | 0.375 | 24 | 0.02222 | 0.1 | 0.00055 | 0.36 | 0 | 1.69 | 3.5984 | 4.8456 | 0.5 | 300 | 279.99 | 0.4375 | 38 | 9.8125 | 12.2779
0.25 | 300 | 289.99 | 0.5 | 9 | 0.02222 | 0.1 | 0.00055 | 0.36 | 0 | 1.69 | 3.4996 | 4.2155 | 0.5 | 300 | 279.99 | 0.4375 | 55 | 10.9579 | 14.2272
0.25 | 300 | 284.99 | 0.4375 | 10 | 0.02222 | 0.1 | 0.00055 | 0.36 | 0 | 1.69 | 3.4826 | 4.1223 | 0.5 | 300 | 279.99 | 0.4375 | 72 | 8.0466 | 12.1469
0.25 | 300 | 279.99 | 0.3125 | 14 | 0.02222 | 0.1 | 0.00055 | 0.36 | 0 | 1.69 | 3.4483 | 3.6402 | 0.5 | 300 | 279.99 | 0.4375 | 89 | -1.1924 | 3.8842
0.5 | 300 | 274.99 | 0.5 | 50 | 0.02222 | 0.1 | 0.00055 | 0.36 | 0 | 1.69 | 3.4337 | 8.7665 | 0.5 | 300 | 274.99 | 0.4375 | 21 | 4.4944 | 6.292
0.25 | 300 | 284.99 | 0.5 | 41 | 0.02222 | 0.1 | 0.00055 | 0.36 | 0 | 1.69 | 3.3608 | 6.3504 | 0.5 | 300 | 274.99 | 0.4375 | 38 | 6.6356 | 9.4098
0.25 | 300 | 274.99 | 0.4375 | 18.75 | 0.02222 | 0.1 | 0.00055 | 0.36 | 0 | 1.69 | 3.2624 | 4.8535 | 0.5 | 300 | 274.99 | 0.4375 | 55 | 5.6513 | 9.2358
0.25 | 300 | 279.99 | 0.375 | 12 | 0.02222 | 0.1 | 0.00055 | 0.36 | 0 | 1.69 | 3.2286 | 3.7593 | 0.5 | 300 | 274.99 | 0.4375 | 72 | -0.2485 | 4.1193
0.5 | 300 | 269.99 | 0.4375 | 21 | 0.02222 | 0.1 | 0.00055 | 0.36 | 0 | 1.69 | 3.1261 | 5.0349 | 0.5 | 300 | 274.99 | 0.4375 | 89 | -13.8077 | -8.5383
0.5 | 300 | 274.99 | 0.5 | 18 | 0.02222 | 0.1 | 0.00055 | 0.36 | 0 | 1.69 | 3.1205 | 6.5267 | 0.5 | 300 | 269.99 | 0.4375 | 21 | 3.1261 | 5.0349
0.25 | 300 | 274.99 | 0.4375 | 27.5 | 0.02222 | 0.1 | 0.00055 | 0.36 | 0 | 1.69 | 3.0833 | 5.0025 | 0.5 | 300 | 269.99 | 0.4375 | 38 | 3.7395 | 6.6574
0.25 | 300 | 274.99 | 0.25 | 18 | 0.02222 | 0.1 | 0.00055 | 0.36 | 0 | 1.69 | 2.8553 | 2.6135 | 0.5 | 300 | 269.99 | 0.4375 | 55 | 0.67052 | 4.3446
0.25 | 300 | 269.99 | 0.25 | 33 | 0.02222 | 0.1 | 0.00055 | 0.36 | 0 | 1.69 | 2.8405 | 2.9431 | 0.5 | 300 | 269.99 | 0.4375 | 72 | -8.1609 | -3.8438
0.25 | 300 | 284.99 | 0.5 | 9 | 0.02222 | 0.1 | 0.00055 | 0.36 | 0 | 1.69 | 2.8007 | 4.0876 | 0.5 | 300 | 269.99 | 0.4375 | 89 | -25.963 | -20.9603
0.5 | 300 | 264.99 | 0.25 | 37 | 0.02222 | 0.1 | 0.00055 | 0.36 | 0 | 1.69 | 2.7715 | 2.9021 | 0.5 | 300 | 264.99 | 0.4375 | 21 | 1.9481 | 3.8859
0.25 | 300 | 279.99 | 0.4375 | 10 | 0.02222 | 0.1 | 0.00055 | 0.36 | 0 | 1.69 | 2.7412 | 3.6314 | 0.5 | 300 | 264.99 | 0.4375 | 38 | 1.1502 | 4.0795
0.25 | 300 | 269.99 | 0.3125 | 26.25 | 0.02222 | 0.1 | 0.00055 | 0.36 | 0 | 1.69 | 2.7219 | 3.2486 | 0.5 | 300 | 264.99 | 0.4375 | 55 | -3.9077 | -0.34572
0.5 | 300 | 264.99 | 0.3125 | 29 | 0.02222 | 0.1 | 0.00055 | 0.36 | 0 | 1.69 | 2.6695 | 3.2897 | 0.5 | 300 | 264.99 | 0.4375 | 72 | -15.5725 | -11.612
0.25 | 300 | 274.99 | 0.3125 | 14 | 0.02222 | 0.1 | 0.00055 | 0.36 | 0 | 1.69 | 2.6049 | 2.7332 | 0.5 | 300 | 264.99 | 0.4375 | 89 | -37.5255 | -33.2371
0.25 | 300 | 279.99 | 0.5 | 33 | 0.02222 | 0.1 | 0.00055 | 0.36 | 0 | 1.69 | 2.4782 | 5.8729 | 0.5 | 300 | 259.99 | 0.4375 | 21 | 0.90987 | 2.8153
0.25 | 300 | 274.99 | 0.375 | 12 | 0.02222 | 0.1 | 0.00055 | 0.36 | 0 | 1.69 | 2.411 | 2.9663 | 0.5 | 300 | 259.99 | 0.4375 | 38 | -1.1931 | 1.6404
0.25 | 300 | 269.99 | 0.375 | 22 | 0.02222 | 0.1 | 0.00055 | 0.36 | 0 | 1.69 | 2.3991 | 3.4119 | 0.5 | 300 | 259.99 | 0.4375 | 55 | -8.1376 | -4.8654
0.5 | 300 | 264.99 | 0.375 | 24 | 0.02222 | 0.1 | 0.00055 | 0.36 | 0 | 1.69 | 2.3893 | 3.5616 | 0.5 | 300 | 259.99 | 0.4375 | 72 | -22.5321 | -19.2103
0.25 | 300 | 269.99 | 0.25 | 18 | 0.02222 | 0.1 | 0.00055 | 0.36 | 0 | 1.69 | 2.0793 | 1.6435 | 0.5 | 300 | 259.99 | 0.4375 | 89 | -48.5502 | -45.3884
0.25 | 300 | 274.99 | 0.5 | 17 | 0.02222 | 0.1 | 0.00055 | 0.36 | 0 | 1.69 | 2.0711 | 5.2916 | 0.5 | 300 | 254.99 | 0.4375 | 21 | -3.1009 | 1.8094
0.5 | 300 | 269.99 | 0.5 | 34 | 0.02222 | 0.1 | 0.00055 | 0.36 | 0 | 1.69 | 2.051 | 7.1398 | 0.5 | 300 | 254.99 | 0.4375 | 38 | -8.5023 | -0.6684
0.25 | 300 | 274.99 | 0.4375 | 10 | 0.02222 | 0.1 | 0.00055 | 0.36 | 0 | 1.69 | 1.9892 | 3.0191 | 0.5 | 300 | 254.99 | 0.4375 | 55 | -20.9214 | -9.1955
0.5 | 300 | 264.99 | 0.4375 | 21 | 0.02222 | 0.1 | 0.00055 | 0.36 | 0 | 1.69 | 1.9481 | 3.8859 | 0.5 | 300 | 254.99 | 0.4375 | 72 | -44.4745 | -26.57
0.25 | 300 | 279.99 | 0.5 | 9 | 0.02222 | 0.1 | 0.00055 | 0.36 | 0 | 1.69 | 1.9213 | 3.8605 | 0.5 | 300 | 254.99 | 0.4375 | 89 | -73.7359 | -57.2835
0.5 | 300 | 264.99 | 0.3125 | 53 | 0.02222 | 0.1 | 0.00055 | 0.36 | 0 | 1.69 | 1.9097 | 3.6095 | 0.5 | 300 | 299.99 | 0.375 | 24 | 10.1576 | 10.4446
0.25 | 300 | 269.99 | 0.3125 | 14 | 0.02222 | 0.1 | 0.00055 | 0.36 | 0 | 1.69 | 1.8916 | 1.8934 | 0.5 | 300 | 299.99 | 0.375 | 44 | 19.0011 | 19.5547
0.25 | 300 | 269.99 | 0.4375 | 18.75 | 0.02222 | 0.1 | 0.00055 | 0.36 | 0 | 1.69 | 1.8849 | 3.5375 | 0.5 | 300 | 299.99 | 0.375 | 64 | 27.683 | 28.5817
0.5 | 300 | 264.99 | 0.375 | 44 | 0.02222 | 0.1 | 0.00055 | 0.36 | 0 | 1.69 | 1.7598 | 3.9386 | 0.5 | 300 | 299.99 | 0.375 | 84 | 36.0342 | 37.3971
0.25 | 300 | 269.99 | 0.375 | 12 | 0.02222 | 0.1 | 0.00055 | 0.36 | 0 | 1.69 | 1.7098 | 2.2163 | 0.5 | 300 | 299.99 | 0.375 | 104 | 43.8736 | 45.8524
0.5 | 300 | 269.99 | 0.5 | 18 | 0.02222 | 0.1 | 0.00055 | 0.36 | 0 | 1.69 | 1.6664 | 5.6746 | 0.5 | 300 | 294.99 | 0.375 | 24 | 9.7472 | 10.1369
0.25 | 300 | 269.99 | 0.3125 | 38.5 | 0.02222 | 0.1 | 0.00055 | 0.36 | 0 | 1.69 | 1.6168 | 2.4121 | 0.5 | 300 | 294.99 | 0.375 | 44 | 17.8561 | 18.7292
0.25 | 300 | 274.99 | 0.3125 | 50.75 | 0.02222 | 0.1 | 0.00055 | 0.36 | 0 | 1.69 | 1.569 | 2.8429 | 0.5 | 300 | 294.99 | 0.375 | 64 | 25.1169 | 26.535
0.25 | 300 | 274.99 | 0.5 | 25 | 0.02222 | 0.1 | 0.00055 | 0.36 | 0 | 1.69 | 1.5501 | 5.2133 | 0.5 | 300 | 294.99 | 0.375 | 84 | 30.9624 | 33.0289
0.25 | 300 | 269.99 | 0.25 | 48 | 0.02222 | 0.1 | 0.00055 | 0.36 | 0 | 1.69 | 1.5424 | 1.9907 | 0.5 | 300 | 294.99 | 0.375 | 104 | 34.5552 | 37.4135
0.25 | 300 | 279.99 | 0.25 | 78 | 0.02222 | 0.1 | 0.00055 | 0.36 | 0 | 1.69 | 1.5404 | 3.3562 | 0.5 | 300 | 289.99 | 0.375 | 24 | 9.2479 | 9.7904
0.5 | 300 | 259.99 | 0.3125 | 29 | 0.02222 | 0.1 | 0.00055 | 0.36 | 0 | 1.69 | 1.5216 | 1.9444 | 0.5 | 300 | 289.99 | 0.375 | 44 | 16.5112 | 17.7347
0.5 | 300 | 264.99 | 0.25 | 66.75 | 0.02222 | 0.1 | 0.00055 | 0.36 | 0 | 1.69 | 1.5135 | 2.8602 | 0.5 | 300 | 289.99 | 0.375 | 64 | 22.2098 | 24.1439
0.5 | 300 | 259.99 | 0.25 | 37 | 0.02222 | 0.1 | 0.00055 | 0.36 | 0 | 1.69 | 1.5048 | 1.3739 | 0.5 | 300 | 289.99 | 0.375 | 84 | 25.4405 | 28.1704
0.25 | 300 | 274.99 | 0.25 | 63 | 0.02222 | 0.1 | 0.00055 | 0.36 | 0 | 1.69 | 1.4924 | 2.586 | 0.5 | 300 | 289.99 | 0.375 | 104 | 24.7776 | 28.4492
0.25 | 300 | 279.99 | 0.3125 | 63 | 0.02222 | 0.1 | 0.00055 | 0.36 | 0 | 1.69 | 1.4439 | 3.2707 | 0.5 | 300 | 284.99 | 0.375 | 24 | 8.2683 | 9.1588
0.5 | 300 | 269.99 | 0.3125 | 77 | 0.02222 | 0.1 | 0.00055 | 0.36 | 0 | 1.69 | 1.4315 | 4.2817 | 0.5 | 300 | 284.99 | 0.375 | 44 | 14.2038 | 15.9504
0.25 | 300 | 264.99 | 0.25 | 18 | 0.02222 | 0.1 | 0.00055 | 0.36 | 0 | 1.69 | 1.422 | 0.75349 | 0.5 | 300 | 284.99 | 0.375 | 64 | 17.9015 | 20.4857
0.5 | 300 | 269.99 | 0.375 | 64 | 0.02222 | 0.1 | 0.00055 | 0.36 | 0 | 1.69 | 1.4054 | 4.5075 | 0.5 | 300 | 284.99 | 0.375 | 84 | 18.1968 | 21.6963
0.25 | 300 | 264.99 | 0.25 | 33 | 0.02222 | 0.1 | 0.00055 | 0.36 | 0 | 1.69 | 1.3836 | 1.207 | 0.5 | 300 | 284.99 | 0.375 | 104 | 13.1707 | 17.7519
0.25 | 300 | 264.99 | 0.3125 | 26.25 | 0.02222 | 0.1 | 0.00055 | 0.36 | 0 | 1.69 | 1.3755 | 1.6843 | 0.5 | 300 | 279.99 | 0.375 | 24 | 6.6444 | 7.7979
0.25 | 300 | 269.99 | 0.375 | 32 | 0.02222 | 0.1 | 0.00055 | 0.36 | 0 | 1.69 | 1.3481 | 2.592 | 0.5 | 300 | 279.99 | 0.375 | 44 | 10.9032 | 13.0212
0.25 | 300 | 274.99 | 0.375 | 42 | 0.02222 | 0.1 | 0.00055 | 0.36 | 0 | 1.69 | 1.3429 | 2.9205 | 0.5 | 300 | 279.99 | 0.375 | 64 | 12.3566 | 15.3677
0.25 | 300 | 269.99 | 0.4375 | 10 | 0.02222 | 0.1 | 0.00055 | 0.36 | 0 | 1.69 | 1.3357 | 2.4187 | 0.5 | 300 | 279.99 | 0.375 | 84 | 9.4703 | 13.4257
0.5 | 300 | 259.99 | 0.375 | 24 | 0.02222 | 0.1 | 0.00055 | 0.36 | 0 | 1.69 | 1.3216 | 2.3684 | 0.5 | 300 | 279.99 | 0.375 | 104 | -0.14351 | 4.9506
0.25 | 300 | 279.99 | 0.375 | 52 | 0.02222 | 0.1 | 0.00055 | 0.36 | 0 | 1.69 | 1.3035 | 3.257 | 0.5 | 300 | 274.99 | 0.375 | 24 | 5.0077 | 6.2599
0.25 | 300 | 264.99 | 0.3125 | 14 | 0.02222 | 0.1 | 0.00055 | 0.36 | 0 | 1.69 | 1.2881 | 1.1218 | 0.5 | 300 | 274.99 | 0.375 | 44 | 7.5372 | 9.8238
0.5 | 300 | 264.99 | 0.4375 | 38 | 0.02222 | 0.1 | 0.00055 | 0.36 | 0 | 1.69 | 1.1502 | 4.0795 | 0.5 | 300 | 274.99 | 0.375 | 64 | 6.7003 | 9.8749
0.25 | 300 | 264.99 | 0.375 | 22 | 0.02222 | 0.1 | 0.00055 | 0.36 | 0 | 1.69 | 1.1225 | 1.9929 | 0.5 | 300 | 274.99 | 0.375 | 84 | 0.61131 | 4.6631
0.25 | 300 | 264.99 | 0.375 | 12 | 0.02222 | 0.1 | 0.00055 | 0.36 | 0 | 1.69 | 1.1148 | 1.5238 | 0.5 | 300 | 274.99 | 0.375 | 104 | -13.6046 | -8.5146
0.25 | 300 | 274.99 | 0.5 | 9 | 0.02222 | 0.1 | 0.00055 | 0.36 | 0 | 1.69 | 1.037 | 3.5591 | 0.5 | 300 | 269.99 | 0.375 | 24 | 3.5984 | 4.8456
0.5 | 300 | 259.99 | 0.4375 | 21 | 0.02222 | 0.1 | 0.00055 | 0.36 | 0 | 1.69 | 0.90987 | 2.8153 | 0.5 | 300 | 269.99 | 0.375 | 44 | 4.4842 | 6.7798
0.25 | 300 | 264.99 | 0.4375 | 10 | 0.02222 | 0.1 | 0.00055 | 0.36 | 0 | 1.69 | 0.77947 | 1.8568 | 0.5 | 300 | 269.99 | 0.375 | 64 | 1.4054 | 4.5075
0.25 | 300 | 269.99 | 0.4375 | 27.5 | 0.02222 | 0.1 | 0.00055 | 0.36 | 0 | 1.69 | 0.73587 | 2.6548 | 0.5 | 300 | 269.99 | 0.375 | 84 | -7.8232 | -4.0264
0.25 | 300 | 264.99 | 0.4375 | 18.75 | 0.02222 | 0.1 | 0.00055 | 0.36 | 0 | 1.69 | 0.67806 | 2.3006 | 0.5 | 300 | 269.99 | 0.375 | 104 | -26.5592 | -21.999
0.5 | 300 | 269.99 | 0.4375 | 55 | 0.02222 | 0.1 | 0.00055 | 0.36 | 0 | 1.69 | 0.67052 | 4.3446 | 0.5 | 300 | 264.99 | 0.375 | 24 | 2.3893 | 3.5616
0.5 | 300 | 274.99 | 0.375 | 84 | 0.02222 | 0.1 | 0.00055 | 0.36 | 0 | 1.69 | 0.61131 | 4.6631 | 0.5 | 300 | 264.99 | 0.375 | 44 | 1.7598 | 3.9386
0.5 | 300 | 269.99 | 0.25 | 96.5 | 0.02222 | 0.1 | 0.00055 | 0.36 | 0 | 1.69 | 0.56005 | 3.3682 | 0.5 | 300 | 264.99 | 0.375 | 64 | -3.4565 | -0.63459
0.5 | 300 | 274.99 | 0.3125 | 101 | 0.02222 | 0.1 | 0.00055 | 0.36 | 0 | 1.69 | 0.55005 | 4.6504 | 0.5 | 300 | 264.99 | 0.375 | 84 | -15.7183 | -12.5117
0.25 | 300 | 269.99 | 0.5 | 17 | 0.02222 | 0.1 | 0.00055 | 0.36 | 0 | 1.69 | 0.51441 | 4.2869 | 0.5 | 300 | 264.99 | 0.375 | 104 | -38.8786 | -35.3539
0.25 | 300 | 274.99 | 0.4375 | 36.25 | 0.02222 | 0.1 | 0.00055 | 0.36 | 0 | 1.69 | 0.47799 | 2.6023 | 0.5 | 300 | 259.99 | 0.375 | 24 | 1.3216 | 2.3684
0.5 | 300 | 264.99 | 0.5 | 18 | 0.02222 | 0.1 | 0.00055 | 0.36 | 0 | 1.69 | 0.36861 | 4.8798 | 0.5 | 300 | 259.99 | 0.375 | 44 | -0.70816 | 1.2537
0.25 | 300 | 269.99 | 0.5 | 9 | 0.02222 | 0.1 | 0.00055 | 0.36 | 0 | 1.69 | 0.22636 | 3.2342 | 0.5 | 300 | 259.99 | 0.375 | 64 | -7.951 | -5.5911
0.25 | 300 | 279.99 | 0.4375 | 45 | 0.02222 | 0.1 | 0.00055 | 0.36 | 0 | 1.69 | 0.038344 | 2.3712 | 0.5 | 300 | 259.99 | 0.375 | 84 | -23.1372 | -20.8253
[13 empty] | 0.5 | 300 | 259.99 | 0.375 | 104 | -50.6366 | -48.6069
[13 empty] | 0.5 | 300 | 254.99 | 0.375 | 24 | -2.6918 | 1.2503
[13 empty] | 0.5 | 300 | 254.99 | 0.375 | 44 | -8.0828 | -1.2819
[13 empty] | 0.5 | 300 | 254.99 | 0.375 | 64 | -22.9166 | -10.3404
[13 empty] | 0.5 | 300 | 254.99 | 0.375 | 84 | -44.3966 | -28.9004
[13 empty] | 0.5 | 300 | 254.99 | 0.375 | 104 | -79.2548 | -61.6298
[13 empty] | 0.5 | 300 | 299.99 | 0.3125 | 29 | 10.921 | 11.2421
[13 empty] | 0.5 | 300 | 299.99 | 0.3125 | 53 | 20.371 | 21.0107
[13 empty] | 0.5 | 300 | 299.99 | 0.3125 | 77 | 29.6113 | 30.6808
[13 empty] | 0.5 | 300 | 299.99 | 0.3125 | 101 | 38.446 | 40.1071
[13 empty] | 0.5 | 300 | 299.99 | 0.3125 | 125 | 46.6527 | 49.1093
[13 empty] | 0.5 | 300 | 294.99 | 0.3125 | 29 | 10.5251 | 10.8614
[13 empty] | 0.5 | 300 | 294.99 | 0.3125 | 53 | 19.2089 | 20.0828
[13 empty] | 0.5 | 300 | 294.99 | 0.3125 | 77 | 26.9512 | 28.4618
[13 empty] | 0.5 | 300 | 294.99 | 0.3125 | 101 | 33.1418 | 35.4375
[13 empty] | 0.5 | 300 | 294.99 | 0.3125 | 125 | 36.8745 | 40.1531
[13 empty] | 0.5 | 300 | 289.99 | 0.3125 | 29 | 10.0383 | 10.4427
[13 empty] | 0.5 | 300 | 289.99 | 0.3125 | 53 | 17.8392 | 18.9827
[13 empty] | 0.5 | 300 | 289.99 | 0.3125 | 77 | 23.9299 | 25.887
[13 empty] | 0.5 | 300 | 289.99 | 0.3125 | 101 | 27.3513 | 30.2575
[13 empty] | 0.5 | 300 | 289.99 | 0.3125 | 125 | 26.5848 | 30.6467
[13 empty] | 0.5 | 300 | 284.99 | 0.3125 | 29 | 9.0179 | 9.7005
[13 empty] | 0.5 | 300 | 284.99 | 0.3125 | 53 | 15.3838 | 16.9924
[13 empty] | 0.5 | 300 | 284.99 | 0.3125 | 77 | 19.3181 | 21.8876
[13 empty] | 0.5 | 300 | 284.99 | 0.3125 | 101 | 19.604 | 23.2696
[13 empty] | 0.5 | 300 | 284.99 | 0.3125 | 125 | 14.2196 | 19.2185
[13 empty] | 0.5 | 300 | 279.99 | 0.3125 | 29 | 7.2423 | 8.0918
[13 empty] | 0.5 | 300 | 279.99 | 0.3125 | 53 | 11.7934 | 13.6893
[13 empty] | 0.5 | 300 | 279.99 | 0.3125 | 77 | 13.2946 | 16.222
[13 empty] | 0.5 | 300 | 279.99 | 0.3125 | 101 | 10.1431 | 14.2186
[13 empty] | 0.5 | 300 | 279.99 | 0.3125 | 125 | -0.13955 | 5.3638
[13 empty] | 0.5 | 300 | 274.99 | 0.3125 | 29 | 5.4758 | 6.3335
[13 empty] | 0.5 | 300 | 274.99 | 0.3125 | 53 | 8.1497 | 10.1255
[13 empty] | 0.5 | 300 | 274.99 | 0.3125 | 77 | 7.1636 | 10.1728
[13 empty] | 0.5 | 300 | 274.99 | 0.3125 | 101 | 0.55005 | 4.6504
[13 empty] | 0.5 | 300 | 274.99 | 0.3125 | 125 | -14.6645 | -9.223
[13 empty] | 0.5 | 300 | 269.99 | 0.3125 | 29 | 3.9655 | 4.7368
[13 empty] | 0.5 | 300 | 269.99 | 0.3125 | 53 | 4.8544 | 6.7529
[13 empty] | 0.5 | 300 | 269.99 | 0.3125 | 77 | 1.4315 | 4.2817
[13 empty] | 0.5 | 300 | 269.99 | 0.3125 | 101 | -8.577 | -4.8194
[13 empty] | 0.5 | 300 | 269.99 | 0.3125 | 125 | -28.6387 | -23.8209
[13 empty] | 0.5 | 300 | 264.99 | 0.3125 | 29 | 2.6695 | 3.2897
[13 empty] | 0.5 | 300 | 264.99 | 0.3125 | 53 | 1.9097 | 3.6095
[13 empty] | 0.5 | 300 | 264.99 | 0.3125 | 77 | -3.8398 | -1.358
[13 empty] | 0.5 | 300 | 264.99 | 0.3125 | 101 | -17.1332 | -14.0659
[13 empty] | 0.5 | 300 | 264.99 | 0.3125 | 125 | -41.9463 | -38.2868
[13 empty] | 0.5 | 300 | 259.99 | 0.3125 | 29 | 1.5216 | 1.9444
[13 empty] | 0.5 | 300 | 259.99 | 0.3125 | 53 | -0.76662 | 0.63877
[13 empty] | 0.5 | 300 | 259.99 | 0.3125 | 77 | -8.7282 | -6.7958
[13 empty] | 0.5 | 300 | 259.99 | 0.3125 | 101 | -25.1973 | -23.1334
[13 empty] | 0.5 | 300 | 259.99 | 0.3125 | 125 | -54.6815 | -52.6572
[13 empty] | 0.5 | 300 | 254.99 | 0.3125 | 29 | -2.5431 | 0.68471
[13 empty] | 0.5 | 300 | 254.99 | 0.3125 | 53 | -10.1479 | -2.1706
[13 empty] | 0.5 | 300 | 254.99 | 0.3125 | 77 | -27.0595 | -12.0167
[13 empty] | 0.5 | 300 | 254.99 | 0.3125 | 101 | -46.9334 | -31.961
[13 empty] | 0.5 | 300 | 254.99 | 0.3125 | 125 | -83.3807 | -66.8212
[13 empty] | 0.5 | 300 | 299.99 | 0.25 | 37 | 11.7624 | 12.0924
[13 empty] | 0.5 | 300 | 299.99 | 0.25 | 66.75 | 21.6208 | 22.3295
[13 empty] | 0.5 | 300 | 299.99 | 0.25 | 96.5 | 31.1975 | 32.458
[13 empty] | 0.5 | 300 | 299.99 | 0.25 | 126.25 | 40.2746 | 42.3234
[13 empty] | 0.5 | 300 | 299.99 | 0.25 | 156 | 48.5884 | 51.7191
[13 empty] | 0.5 | 300 | 294.99 | 0.25 | 37 | 11.3613 | 11.6268
[13 empty] | 0.5 | 300 | 294.99 | 0.25 | 66.75 | 20.3968 | 21.2653
[13 empty] | 0.5 | 300 | 294.99 | 0.25 | 96.5 | 28.3654 | 30.0027
[13 empty] | 0.5 | 300 | 294.99 | 0.25 | 126.25 | 34.621 | 37.255
[13 empty] | 0.5 | 300 | 294.99 | 0.25 | 156 | 38.1968 | 42.1178
[13 empty] | 0.5 | 300 | 289.99 | 0.25 | 37 | 10.8662 | 11.1229
[13 empty] | 0.5 | 300 | 289.99 | 0.25 | 66.75 | 18.9593 | 20.0298
[13 empty] | 0.5 | 300 | 289.99 | 0.25 | 96.5 | 25.1639 | 27.1979
[13 empty] | 0.5 | 300 | 289.99 | 0.25 | 126.25 | 28.4673 | 31.691
[13 empty] | 0.5 | 300 | 289.99 | 0.25 | 156 | 27.2725 | 31.9933
[13 empty] | 0.5 | 300 | 284.99 | 0.25 | 37 | 9.7606 | 10.2412
[13 empty] | 0.5 | 300 | 284.99 | 0.25 | 66.75 | 16.291 | 17.7903
[13 empty] | 0.5 | 300 | 284.99 | 0.25 | 96.5 | 20.1569 | 22.8013
[13 empty] | 0.5 | 300 | 284.99 | 0.25 | 126.25 | 20.1016 | 24.1279
[13 empty] | 0.5 | 300 | 284.99 | 0.25 | 156 | 14.0263 | 19.7901
[13 empty] | 0.5 | 300 | 279.99 | 0.25 | 37 | 7.7846 | 8.3529
[13 empty] | 0.5 | 300 | 279.99 | 0.25 | 66.75 | 12.3402 | 14.0648
[13 empty] | 0.5 | 300 | 279.99 | 0.25 | 96.5 | 13.5453 | 16.5121
[13 empty] | 0.5 | 300 | 279.99 | 0.25 | 126.25 | 9.7509 | 14.1921
[13 empty] | 0.5 | 300 | 279.99 | 0.25 | 156 | -1.5684 | 4.7673
[13 empty] | 0.5 | 300 | 274.99 | 0.25 | 37 | 5.8474 | 6.3505
[13 empty] | 0.5 | 300 | 274.99 | 0.25 | 66.75 | 8.3545 | 10.0956
[13 empty] | 0.5 | 300 | 274.99 | 0.25 | 96.5 | 6.8367 | 9.8441
[13 empty] | 0.5 | 300 | 274.99 | 0.25 | 126.25 | -0.72667 | 3.7329
[13 empty] | 0.5 | 300 | 274.99 | 0.25 | 156 | -17.3509 | -11.0382
[13 empty] | 0.5 | 300 | 269.99 | 0.25 | 37 | 4.1947 | 4.5426
[13 empty] | 0.5 | 300 | 269.99 | 0.25 | 66.75 | 4.7493 | 6.3525
[13 empty] | 0.5 | 300 | 269.99 | 0.25 | 96.5 | 0.56005 | 3.3682
[13 empty] | 0.5 | 300 | 269.99 | 0.25 | 126.25 | -10.7023 | -6.5949
[13 empty] | 0.5 | 300 | 269.99 | 0.25 | 156 | -32.5462 | -26.8312
[13 empty] | 0.5 | 300 | 264.99 | 0.25 | 37 | 2.7715 | 2.9021
[13 empty] | 0.5 | 300 | 264.99 | 0.25 | 66.75 | 1.5135 | 2.8602
[13 empty] | 0.5 | 300 | 264.99 | 0.25 | 96.5 | -5.2354 | -2.8336
[13 empty] | 0.5 | 300 | 264.99 | 0.25 | 126.25 | -20.0882 | -16.6806
[13 empty] | 0.5 | 300 | 264.99 | 0.25 | 156 | -47.059 | -42.483
[13 empty] | 0.5 | 300 | 259.99 | 0.25 | 37 | 1.5048 | 1.3739
[13 empty] | 0.5 | 300 | 259.99 | 0.25 | 66.75 | -1.4437 | -0.44522
[13 empty] | 0.5 | 300 | 259.99 | 0.25 | 96.5 | -10.6391 | -8.8209
[13 empty] | 0.5 | 300 | 259.99 | 0.25 | 126.25 | -28.9787 | -26.5808
[13 empty] | 0.5 | 300 | 259.99 | 0.25 | 156 | -61.0053 | -58.0456
[13 empty] | 0.5 | 300 | 254.99 | 0.25 | 37 | -2.6314 | -0.059897
[13 empty] | 0.5 | 300 | 254.99 | 0.25 | 66.75 | -14.1885 | -3.58
[13 empty] | 0.5 | 300 | 254.99 | 0.25 | 96.5 | -28.5926 | -14.5875
[13 empty] | 0.5 | 300 | 254.99 | 0.25 | 126.25 | -50.7655 | -36.2562
[13 empty] | 0.5 | 300 | 254.99 | 0.25 | 156 | -89.7739 | -73.4403

## Input_both
f[Hz] | Th[K] | Tc[K] | FE | CB[kg/h] | Qc[W] | Qh[W] | f[Hz] | Th[K] | Tc[K] | FE | CB[kg/h] | Qc[W] | Qh[W]
0.25 | 300 | 299.99 | 0.5 | 9 | 4.3969 | 4.3605 | 0.5 | 300 | 299.99 | 0.5 | 18 | 8.7497 | 8.738
0.25 | 300 | 299.99 | 0.5 | 17 | 8.3956 | 8.4273 | 0.5 | 300 | 299.99 | 0.5 | 34 | 16.7079 | 16.8782
0.25 | 300 | 299.99 | 0.5 | 25 | 12.3449 | 12.4533 | 0.5 | 300 | 299.99 | 0.5 | 50 | 24.5265 | 24.9531
0.25 | 300 | 299.99 | 0.5 | 33 | 16.1701 | 16.3686 | 0.5 | 300 | 299.99 | 0.5 | 66 | 32.068 | 32.8506
0.25 | 300 | 299.99 | 0.5 | 41 | 19.7953 | 20.1031 | 0.5 | 300 | 299.99 | 0.5 | 82 | 39.1806 | 40.4389
0.25 | 300 | 294.99 | 0.5 | 9 | 3.9765 | 4.2936 | 0.5 | 300 | 294.99 | 0.5 | 18 | 8.1638 | 8.5945
0.25 | 300 | 294.99 | 0.5 | 17 | 7.5872 | 8.1311 | 0.5 | 300 | 294.99 | 0.5 | 34 | 15.365 | 16.2121
0.25 | 300 | 294.99 | 0.5 | 25 | 10.8074 | 11.5591 | 0.5 | 300 | 294.99 | 0.5 | 50 | 21.6891 | 23.0024
0.25 | 300 | 294.99 | 0.5 | 33 | 13.3014 | 14.255 | 0.5 | 300 | 294.99 | 0.5 | 66 | 26.4968 | 28.3626
0.25 | 300 | 294.99 | 0.5 | 41 | 14.5646 | 15.7312 | 0.5 | 300 | 294.99 | 0.5 | 82 | 28.7368 | 31.2717
0.25 | 300 | 289.99 | 0.5 | 9 | 3.4996 | 4.2155 | 0.5 | 300 | 289.99 | 0.5 | 18 | 7.4692 | 8.4184
0.25 | 300 | 289.99 | 0.5 | 17 | 6.6848 | 7.7808 | 0.5 | 300 | 289.99 | 0.5 | 34 | 13.813 | 15.3989
0.25 | 300 | 289.99 | 0.5 | 25 | 9.1365 | 10.5552 | 0.5 | 300 | 289.99 | 0.5 | 50 | 18.5246 | 20.7644
0.25 | 300 | 289.99 | 0.5 | 33 | 10.2896 | 12.0095 | 0.5 | 300 | 289.99 | 0.5 | 66 | 20.53 | 23.5039
0.25 | 300 | 289.99 | 0.5 | 41 | 9.2555 | 11.2886 | 0.5 | 300 | 289.99 | 0.5 | 82 | 17.9748 | 21.8106
0.25 | 300 | 284.99 | 0.5 | 9 | 2.8007 | 4.0876 | 0.5 | 300 | 284.99 | 0.5 | 18 | 6.314 | 8.0753
0.25 | 300 | 284.99 | 0.5 | 17 | 5.3951 | 7.2106 | 0.5 | 300 | 284.99 | 0.5 | 34 | 11.4334 | 14.006
0.25 | 300 | 284.99 | 0.5 | 25 | 6.9324 | 9.1427 | 0.5 | 300 | 284.99 | 0.5 | 50 | 14.1984 | 17.5604
0.25 | 300 | 284.99 | 0.5 | 33 | 6.6589 | 9.2431 | 0.5 | 300 | 284.99 | 0.5 | 66 | 13.1751 | 17.4297
0.25 | 300 | 284.99 | 0.5 | 41 | 3.3608 | 6.3504 | 0.5 | 300 | 284.99 | 0.5 | 82 | 5.8268 | 11.1418
0.25 | 300 | 279.99 | 0.5 | 9 | 1.9213 | 3.8605 | 0.5 | 300 | 279.99 | 0.5 | 18 | 4.7281 | 7.3875
0.25 | 300 | 279.99 | 0.5 | 17 | 3.749 | 6.3149 | 0.5 | 300 | 279.99 | 0.5 | 34 | 8.2838 | 11.8396
0.25 | 300 | 279.99 | 0.5 | 25 | 4.2627 | 7.2467 | 0.5 | 300 | 279.99 | 0.5 | 50 | 8.8799 | 13.3019
0.25 | 300 | 279.99 | 0.5 | 33 | 2.4782 | 5.8729 | 0.5 | 300 | 279.99 | 0.5 | 66 | 4.6191 | 10.0479
0.25 | 300 | 279.99 | 0.5 | 41 | -3.1284 | 0.74373 | 0.5 | 300 | 279.99 | 0.5 | 82 | -7.6606 | -0.99885
0.25 | 300 | 274.99 | 0.5 | 9 | 1.037 | 3.5591 | 0.5 | 300 | 274.99 | 0.5 | 18 | 3.1205 | 6.5267
0.25 | 300 | 274.99 | 0.5 | 17 | 2.0711 | 5.2916 | 0.5 | 300 | 274.99 | 0.5 | 34 | 5.055 | 9.4459
0.25 | 300 | 274.99 | 0.5 | 25 | 1.5501 | 5.2133 | 0.5 | 300 | 274.99 | 0.5 | 50 | 3.4337 | 8.7665
0.25 | 300 | 274.99 | 0.5 | 33 | -1.7394 | 2.3622 | 0.5 | 300 | 274.99 | 0.5 | 66 | -4.092 | 2.3397
0.25 | 300 | 274.99 | 0.5 | 41 | -9.637 | -5.0148 | 0.5 | 300 | 274.99 | 0.5 | 82 | -21.3221 | -13.5407
0.25 | 300 | 269.99 | 0.5 | 9 | 0.22636 | 3.2342 | 0.5 | 300 | 269.99 | 0.5 | 18 | 1.6664 | 5.6746
0.25 | 300 | 269.99 | 0.5 | 17 | 0.51441 | 4.2869 | 0.5 | 300 | 269.99 | 0.5 | 34 | 2.051 | 7.1398
0.25 | 300 | 269.99 | 0.5 | 25 | -1.0104 | 3.2345 | 0.5 | 300 | 269.99 | 0.5 | 50 | -1.7565 | 4.3479
0.25 | 300 | 269.99 | 0.5 | 33 | -5.7633 | -1.0578 | 0.5 | 300 | 269.99 | 0.5 | 66 | -12.5042 | -5.2284
0.25 | 300 | 269.99 | 0.5 | 41 | -15.8889 | -10.6498 | 0.5 | 300 | 269.99 | 0.5 | 82 | -34.6291 | -25.9434
0.25 | 300 | 299.99 | 0.4375 | 10 | 4.5777 | 4.6848 | 0.5 | 300 | 264.99 | 0.5 | 18 | 0.36861 | 4.8798
0.25 | 300 | 299.99 | 0.4375 | 18.75 | 8.7614 | 8.9624 | 0.5 | 300 | 264.99 | 0.5 | 34 | -0.69616 | 4.9872
0.25 | 300 | 299.99 | 0.4375 | 27.5 | 12.9066 | 13.1994 | 0.5 | 300 | 264.99 | 0.5 | 50 | -6.6153 | 0.14983
0.25 | 300 | 299.99 | 0.4375 | 36.25 | 16.9285 | 17.3215 | 0.5 | 300 | 264.99 | 0.5 | 66 | -20.504 | -12.5181
0.25 | 300 | 299.99 | 0.4375 | 45 | 20.7502 | 21.2607 | 0.5 | 300 | 264.99 | 0.5 | 82 | -47.4524 | -38.0413
0.25 | 300 | 294.99 | 0.4375 | 10 | 4.3084 | 4.539 | 0.5 | 300 | 299.99 | 0.4375 | 21 | 9.6241 | 9.851
0.25 | 300 | 294.99 | 0.4375 | 18.75 | 8.1301 | 8.5894 | 0.5 | 300 | 299.99 | 0.4375 | 38 | 17.7284 | 18.1719
0.25 | 300 | 294.99 | 0.4375 | 27.5 | 11.5936 | 12.2613 | 0.5 | 300 | 299.99 | 0.4375 | 55 | 25.7017 | 26.4238
0.25 | 300 | 294.99 | 0.4375 | 36.25 | 14.406 | 15.2718 | 0.5 | 300 | 299.99 | 0.4375 | 72 | 33.4053 | 34.5005
0.25 | 300 | 294.99 | 0.4375 | 45 | 16.1654 | 17.2359 | 0.5 | 300 | 299.99 | 0.4375 | 89 | 40.6973 | 42.2842
0.25 | 300 | 289.99 | 0.4375 | 10 | 3.9979 | 4.3772 | 0.5 | 300 | 294.99 | 0.4375 | 21 | 9.1659 | 9.608
0.25 | 300 | 289.99 | 0.4375 | 18.75 | 7.4192 | 8.1502 | 0.5 | 300 | 294.99 | 0.4375 | 38 | 16.5466 | 17.4203
0.25 | 300 | 289.99 | 0.4375 | 27.5 | 10.1567 | 11.1869 | 0.5 | 300 | 294.99 | 0.4375 | 55 | 23.15 | 24.4962
0.25 | 300 | 289.99 | 0.4375 | 36.25 | 11.7385 | 13.0357 | 0.5 | 300 | 294.99 | 0.4375 | 72 | 28.4576 | 30.3537
0.25 | 300 | 289.99 | 0.4375 | 45 | 11.4707 | 13.034 | 0.5 | 300 | 294.99 | 0.4375 | 89 | 31.7013 | 34.2572
0.25 | 300 | 284.99 | 0.4375 | 10 | 3.4826 | 4.1223 | 0.5 | 300 | 289.99 | 0.4375 | 21 | 8.6176 | 9.3234
0.25 | 300 | 284.99 | 0.4375 | 18.75 | 6.3098 | 7.4137 | 0.5 | 300 | 289.99 | 0.4375 | 38 | 15.1704 | 16.5037
0.25 | 300 | 284.99 | 0.4375 | 27.5 | 8.1472 | 9.6025 | 0.5 | 300 | 289.99 | 0.4375 | 55 | 20.2778 | 22.2443
0.25 | 300 | 284.99 | 0.4375 | 36.25 | 8.3865 | 10.143 | 0.5 | 300 | 289.99 | 0.4375 | 72 | 23.0971 | 25.7564
0.25 | 300 | 284.99 | 0.4375 | 45 | 6.0859 | 8.1455 | 0.5 | 300 | 289.99 | 0.4375 | 89 | 22.3015 | 25.7593
0.25 | 300 | 279.99 | 0.4375 | 10 | 2.7412 | 3.6314 | 0.5 | 300 | 284.99 | 0.4375 | 21 | 7.6156 | 8.7788
0.25 | 300 | 279.99 | 0.4375 | 18.75 | 4.7967 | 6.2111 | 0.5 | 300 | 284.99 | 0.4375 | 38 | 12.9236 | 14.8831
0.25 | 300 | 279.99 | 0.4375 | 27.5 | 5.6278 | 7.3951 | 0.5 | 300 | 284.99 | 0.4375 | 55 | 16.1594 | 18.8702
0.25 | 300 | 279.99 | 0.4375 | 36.25 | 4.4383 | 6.4837 | 0.5 | 300 | 284.99 | 0.4375 | 72 | 16.2192 | 19.7301
0.25 | 300 | 279.99 | 0.4375 | 45 | 0.038344 | 2.3712 | 0.5 | 300 | 284.99 | 0.4375 | 89 | 11.2947 | 15.7297
0.25 | 300 | 274.99 | 0.4375 | 10 | 1.9892 | 3.0191 | 0.5 | 300 | 279.99 | 0.4375 | 21 | 6.0655 | 7.6323
0.25 | 300 | 274.99 | 0.4375 | 18.75 | 3.2624 | 4.8535 | 0.5 | 300 | 279.99 | 0.4375 | 38 | 9.8125 | 12.2779
0.25 | 300 | 274.99 | 0.4375 | 27.5 | 3.0833 | 5.0025 | 0.5 | 300 | 279.99 | 0.4375 | 55 | 10.9579 | 14.2272
0.25 | 300 | 274.99 | 0.4375 | 36.25 | 0.47799 | 2.6023 | 0.5 | 300 | 279.99 | 0.4375 | 72 | 8.0466 | 12.1469
0.25 | 300 | 274.99 | 0.4375 | 45 | -5.9938 | -3.6827 | 0.5 | 300 | 279.99 | 0.4375 | 89 | -1.1924 | 3.8842
0.25 | 300 | 269.99 | 0.4375 | 10 | 1.3357 | 2.4187 | 0.5 | 300 | 274.99 | 0.4375 | 21 | 4.4944 | 6.292
0.25 | 300 | 269.99 | 0.4375 | 18.75 | 1.8849 | 3.5375 | 0.5 | 300 | 274.99 | 0.4375 | 38 | 6.6356 | 9.4098
0.25 | 300 | 269.99 | 0.4375 | 27.5 | 0.73587 | 2.6548 | 0.5 | 300 | 274.99 | 0.4375 | 55 | 5.6513 | 9.2358
0.25 | 300 | 269.99 | 0.4375 | 36.25 | -3.2331 | -1.2429 | 0.5 | 300 | 274.99 | 0.4375 | 72 | -0.2485 | 4.1193
0.25 | 300 | 269.99 | 0.4375 | 45 | -11.7026 | -9.722 | 0.5 | 300 | 274.99 | 0.4375 | 89 | -13.8077 | -8.5383
0.25 | 300 | 264.99 | 0.4375 | 10 | 0.77947 | 1.8568 | 0.5 | 300 | 269.99 | 0.4375 | 21 | 3.1261 | 5.0349
0.25 | 300 | 264.99 | 0.4375 | 18.75 | 0.67806 | 2.3006 | 0.5 | 300 | 269.99 | 0.4375 | 38 | 3.7395 | 6.6574
0.25 | 300 | 264.99 | 0.4375 | 27.5 | -1.3756 | 0.40578 | 0.5 | 300 | 269.99 | 0.4375 | 55 | 0.67052 | 4.3446
0.25 | 300 | 264.99 | 0.4375 | 36.25 | -6.6332 | -4.986 | 0.5 | 300 | 269.99 | 0.4375 | 72 | -8.1609 | -3.8438
0.25 | 300 | 264.99 | 0.4375 | 45 | -17.0175 | -15.6758 | 0.5 | 300 | 269.99 | 0.4375 | 89 | -25.963 | -20.9603
0.25 | 300 | 299.99 | 0.375 | 12 | 5.0766 | 5.2204 | 0.5 | 300 | 264.99 | 0.4375 | 21 | 1.9481 | 3.8859
0.25 | 300 | 299.99 | 0.375 | 22 | 9.5152 | 9.7708 | 0.5 | 300 | 264.99 | 0.4375 | 38 | 1.1502 | 4.0795
0.25 | 300 | 299.99 | 0.375 | 32 | 13.9048 | 14.2708 | 0.5 | 300 | 264.99 | 0.4375 | 55 | -3.9077 | -0.34572
0.25 | 300 | 299.99 | 0.375 | 42 | 18.1538 | 18.6403 | 0.5 | 300 | 264.99 | 0.4375 | 72 | -15.5725 | -11.612
0.25 | 300 | 299.99 | 0.375 | 52 | 22.1754 | 22.8025 | 0.5 | 300 | 264.99 | 0.4375 | 89 | -37.5255 | -33.2371
0.25 | 300 | 294.99 | 0.375 | 12 | 4.8375 | 5.008 | 0.5 | 300 | 259.99 | 0.4375 | 21 | 0.90987 | 2.8153
0.25 | 300 | 294.99 | 0.375 | 22 | 8.9203 | 9.3254 | 0.5 | 300 | 259.99 | 0.4375 | 38 | -1.1931 | 1.6404
0.25 | 300 | 294.99 | 0.375 | 32 | 12.6296 | 13.2548 | 0.5 | 300 | 259.99 | 0.4375 | 55 | -8.1376 | -4.8654
0.25 | 300 | 294.99 | 0.375 | 42 | 15.6736 | 16.5138 | 0.5 | 300 | 259.99 | 0.4375 | 72 | -22.5321 | -19.2103
0.25 | 300 | 294.99 | 0.375 | 52 | 17.6606 | 18.7258 | 0.5 | 300 | 259.99 | 0.4375 | 89 | -48.5502 | -45.3884
0.25 | 300 | 289.99 | 0.375 | 12 | 4.5539 | 4.7786 | 0.5 | 300 | 254.99 | 0.4375 | 21 | -3.1009 | 1.8094
0.25 | 300 | 289.99 | 0.375 | 22 | 8.2403 | 8.81 | 0.5 | 300 | 254.99 | 0.4375 | 38 | -8.5023 | -0.6684
0.25 | 300 | 289.99 | 0.375 | 32 | 11.2192 | 12.0933 | 0.5 | 300 | 254.99 | 0.4375 | 55 | -20.9214 | -9.1955
0.25 | 300 | 289.99 | 0.375 | 42 | 13.0299 | 14.1829 | 0.5 | 300 | 254.99 | 0.4375 | 72 | -44.4745 | -26.57
0.25 | 300 | 289.99 | 0.375 | 52 | 13.0046 | 14.441 | 0.5 | 300 | 254.99 | 0.4375 | 89 | -73.7359 | -57.2835
0.25 | 300 | 284.99 | 0.375 | 12 | 4.0372 | 4.4316 | 0.5 | 300 | 299.99 | 0.375 | 24 | 10.1576 | 10.4446
0.25 | 300 | 284.99 | 0.375 | 22 | 7.1071 | 7.9454 | 0.5 | 300 | 299.99 | 0.375 | 44 | 19.0011 | 19.5547
0.25 | 300 | 284.99 | 0.375 | 32 | 9.156 | 10.3473 | 0.5 | 300 | 299.99 | 0.375 | 64 | 27.683 | 28.5817
0.25 | 300 | 284.99 | 0.375 | 42 | 9.6009 | 11.1035 | 0.5 | 300 | 299.99 | 0.375 | 84 | 36.0342 | 37.3971
0.25 | 300 | 284.99 | 0.375 | 52 | 7.5423 | 9.3661 | 0.5 | 300 | 299.99 | 0.375 | 104 | 43.8736 | 45.8524
0.25 | 300 | 279.99 | 0.375 | 12 | 3.2286 | 3.7593 | 0.5 | 300 | 294.99 | 0.375 | 24 | 9.7472 | 10.1369
0.25 | 300 | 279.99 | 0.375 | 22 | 5.4936 | 6.516 | 0.5 | 300 | 294.99 | 0.375 | 44 | 17.8561 | 18.7292
0.25 | 300 | 279.99 | 0.375 | 32 | 6.5005 | 7.8729 | 0.5 | 300 | 294.99 | 0.375 | 64 | 25.1169 | 26.535
0.25 | 300 | 279.99 | 0.375 | 42 | 5.4805 | 7.1345 | 0.5 | 300 | 294.99 | 0.375 | 84 | 30.9624 | 33.0289
0.25 | 300 | 279.99 | 0.375 | 52 | 1.3035 | 3.257 | 0.5 | 300 | 294.99 | 0.375 | 104 | 34.5552 | 37.4135
0.25 | 300 | 274.99 | 0.375 | 12 | 2.411 | 2.9663 | 0.5 | 300 | 289.99 | 0.375 | 24 | 9.2479 | 9.7904
0.25 | 300 | 274.99 | 0.375 | 22 | 3.8584 | 4.9296 | 0.5 | 300 | 289.99 | 0.375 | 44 | 16.5112 | 17.7347
0.25 | 300 | 274.99 | 0.375 | 32 | 3.8162 | 5.2011 | 0.5 | 300 | 289.99 | 0.375 | 64 | 22.2098 | 24.1439
0.25 | 300 | 274.99 | 0.375 | 42 | 1.3429 | 2.9205 | 0.5 | 300 | 289.99 | 0.375 | 84 | 25.4405 | 28.1704
0.25 | 300 | 274.99 | 0.375 | 52 | -4.9284 | -3.1731 | 0.5 | 300 | 289.99 | 0.375 | 104 | 24.7776 | 28.4492
0.25 | 300 | 269.99 | 0.375 | 12 | 1.7098 | 2.2163 | 0.5 | 300 | 284.99 | 0.375 | 24 | 8.2683 | 9.1588
0.25 | 300 | 269.99 | 0.375 | 22 | 2.3991 | 3.4119 | 0.5 | 300 | 284.99 | 0.375 | 44 | 14.2038 | 15.9504
0.25 | 300 | 269.99 | 0.375 | 32 | 1.3481 | 2.592 | 0.5 | 300 | 284.99 | 0.375 | 64 | 17.9015 | 20.4857
0.25 | 300 | 269.99 | 0.375 | 42 | -2.5248 | -1.2504 | 0.5 | 300 | 284.99 | 0.375 | 84 | 18.1968 | 21.6963
0.25 | 300 | 269.99 | 0.375 | 52 | -10.8149 | -9.5957 | 0.5 | 300 | 284.99 | 0.375 | 104 | 13.1707 | 17.7519
0.25 | 300 | 264.99 | 0.375 | 12 | 1.1148 | 1.5238 | 0.5 | 300 | 279.99 | 0.375 | 24 | 6.6444 | 7.7979
0.25 | 300 | 264.99 | 0.375 | 22 | 1.1225 | 1.9929 | 0.5 | 300 | 279.99 | 0.375 | 44 | 10.9032 | 13.0212
0.25 | 300 | 264.99 | 0.375 | 32 | -0.86923 | 0.098052 | 0.5 | 300 | 279.99 | 0.375 | 64 | 12.3566 | 15.3677
0.25 | 300 | 264.99 | 0.375 | 42 | -6.0645 | -5.3113 | 0.5 | 300 | 279.99 | 0.375 | 84 | 9.4703 | 13.4257
0.25 | 300 | 264.99 | 0.375 | 52 | -16.2894 | -15.9405 | 0.5 | 300 | 279.99 | 0.375 | 104 | -0.14351 | 4.9506
0.25 | 300 | 299.99 | 0.3125 | 14 | 5.2581 | 5.4091 | 0.5 | 300 | 274.99 | 0.375 | 24 | 5.0077 | 6.2599
0.25 | 300 | 299.99 | 0.3125 | 26.25 | 10.1064 | 10.3867 | 0.5 | 300 | 274.99 | 0.375 | 44 | 7.5372 | 9.8238
0.25 | 300 | 299.99 | 0.3125 | 38.5 | 14.8901 | 15.304 | 0.5 | 300 | 274.99 | 0.375 | 64 | 6.7003 | 9.8749
0.25 | 300 | 299.99 | 0.3125 | 50.75 | 19.4973 | 20.0623 | 0.5 | 300 | 274.99 | 0.375 | 84 | 0.61131 | 4.6631
0.25 | 300 | 299.99 | 0.3125 | 63 | 23.8157 | 24.5608 | 0.5 | 300 | 274.99 | 0.375 | 104 | -13.6046 | -8.5146
0.25 | 300 | 294.99 | 0.3125 | 14 | 5.0531 | 5.1405 | 0.5 | 300 | 269.99 | 0.375 | 24 | 3.5984 | 4.8456
0.25 | 300 | 294.99 | 0.3125 | 26.25 | 9.5419 | 9.8784 | 0.5 | 300 | 269.99 | 0.375 | 44 | 4.4842 | 6.7798
0.25 | 300 | 294.99 | 0.3125 | 38.5 | 13.6119 | 14.1925 | 0.5 | 300 | 269.99 | 0.375 | 64 | 1.4054 | 4.5075
0.25 | 300 | 294.99 | 0.3125 | 50.75 | 16.9311 | 17.7595 | 0.5 | 300 | 269.99 | 0.375 | 84 | -7.8232 | -4.0264
0.25 | 300 | 294.99 | 0.3125 | 63 | 19.0442 | 20.1412 | 0.5 | 300 | 269.99 | 0.375 | 104 | -26.5592 | -21.999
0.25 | 300 | 289.99 | 0.3125 | 14 | 4.8019 | 4.8568 | 0.5 | 300 | 264.99 | 0.375 | 24 | 2.3893 | 3.5616
0.25 | 300 | 289.99 | 0.3125 | 26.25 | 8.8878 | 9.301 | 0.5 | 300 | 264.99 | 0.375 | 44 | 1.7598 | 3.9386
0.25 | 300 | 289.99 | 0.3125 | 38.5 | 12.1875 | 12.9315 | 0.5 | 300 | 264.99 | 0.375 | 64 | -3.4565 | -0.63459
0.25 | 300 | 289.99 | 0.3125 | 50.75 | 14.1816 | 15.2434 | 0.5 | 300 | 264.99 | 0.375 | 84 | -15.7183 | -12.5117
0.25 | 300 | 289.99 | 0.3125 | 63 | 14.1058 | 15.504 | 0.5 | 300 | 264.99 | 0.375 | 104 | -38.8786 | -35.3539
0.25 | 300 | 284.99 | 0.3125 | 14 | 4.2964 | 4.4448 | 0.5 | 300 | 259.99 | 0.375 | 24 | 1.3216 | 2.3684
0.25 | 300 | 284.99 | 0.3125 | 26.25 | 7.721 | 8.3305 | 0.5 | 300 | 259.99 | 0.375 | 44 | -0.70816 | 1.2537
0.25 | 300 | 284.99 | 0.3125 | 38.5 | 10.012 | 11.0087 | 0.5 | 300 | 259.99 | 0.375 | 64 | -7.951 | -5.5911
0.25 | 300 | 284.99 | 0.3125 | 50.75 | 10.5238 | 11.8827 | 0.5 | 300 | 259.99 | 0.375 | 84 | -23.1372 | -20.8253
0.25 | 300 | 284.99 | 0.3125 | 63 | 8.2372 | 9.9889 | 0.5 | 300 | 259.99 | 0.375 | 104 | -50.6366 | -48.6069
0.25 | 300 | 279.99 | 0.3125 | 14 | 3.4483 | 3.6402 | 0.5 | 300 | 254.99 | 0.375 | 24 | -2.6918 | 1.2503
0.25 | 300 | 279.99 | 0.3125 | 26.25 | 5.9975 | 6.7023 | 0.5 | 300 | 254.99 | 0.375 | 44 | -8.0828 | -1.2819
0.25 | 300 | 279.99 | 0.3125 | 38.5 | 7.1508 | 8.2467 | 0.5 | 300 | 254.99 | 0.375 | 64 | -22.9166 | -10.3404
0.25 | 300 | 279.99 | 0.3125 | 50.75 | 6.0541 | 7.491 | 0.5 | 300 | 254.99 | 0.375 | 84 | -44.3966 | -28.9004
0.25 | 300 | 279.99 | 0.3125 | 63 | 1.4439 | 3.2707 | 0.5 | 300 | 254.99 | 0.375 | 104 | -79.2548 | -61.6298
0.25 | 300 | 274.99 | 0.3125 | 14 | 2.6049 | 2.7332 | 0.5 | 300 | 299.99 | 0.3125 | 29 | 10.921 | 11.2421
0.25 | 300 | 274.99 | 0.3125 | 26.25 | 4.2616 | 4.9275 | 0.5 | 300 | 299.99 | 0.3125 | 53 | 20.371 | 21.0107
0.25 | 300 | 274.99 | 0.3125 | 38.5 | 4.2649 | 5.2866 | 0.5 | 300 | 299.99 | 0.3125 | 77 | 29.6113 | 30.6808
0.25 | 300 | 274.99 | 0.3125 | 50.75 | 1.569 | 2.8429 | 0.5 | 300 | 299.99 | 0.3125 | 101 | 38.446 | 40.1071
0.25 | 300 | 274.99 | 0.3125 | 63 | -5.3495 | -3.806 | 0.5 | 300 | 299.99 | 0.3125 | 125 | 46.6527 | 49.1093
0.25 | 300 | 269.99 | 0.3125 | 14 | 1.8916 | 1.8934 | 0.5 | 300 | 294.99 | 0.3125 | 29 | 10.5251 | 10.8614
0.25 | 300 | 269.99 | 0.3125 | 26.25 | 2.7219 | 3.2486 | 0.5 | 300 | 294.99 | 0.3125 | 53 | 19.2089 | 20.0828
0.25 | 300 | 269.99 | 0.3125 | 38.5 | 1.6168 | 2.4121 | 0.5 | 300 | 294.99 | 0.3125 | 77 | 26.9512 | 28.4618
0.25 | 300 | 269.99 | 0.3125 | 50.75 | -2.6216 | -1.745 | 0.5 | 300 | 294.99 | 0.3125 | 101 | 33.1418 | 35.4375
0.25 | 300 | 269.99 | 0.3125 | 63 | -11.7696 | -10.873 | 0.5 | 300 | 294.99 | 0.3125 | 125 | 36.8745 | 40.1531
0.25 | 300 | 264.99 | 0.3125 | 14 | 1.2881 | 1.1218 | 0.5 | 300 | 289.99 | 0.3125 | 29 | 10.0383 | 10.4427
0.25 | 300 | 264.99 | 0.3125 | 26.25 | 1.3755 | 1.6843 | 0.5 | 300 | 289.99 | 0.3125 | 53 | 17.8392 | 18.9827
0.25 | 300 | 264.99 | 0.3125 | 38.5 | -0.76535 | -0.33017 | 0.5 | 300 | 289.99 | 0.3125 | 77 | 23.9299 | 25.887
0.25 | 300 | 264.99 | 0.3125 | 50.75 | -6.4652 | -6.2113 | 0.5 | 300 | 289.99 | 0.3125 | 101 | 27.3513 | 30.2575
0.25 | 300 | 264.99 | 0.3125 | 63 | -17.7582 | -17.8612 | 0.5 | 300 | 289.99 | 0.3125 | 125 | 26.5848 | 30.6467
0.25 | 300 | 299.99 | 0.25 | 18 | 5.7079 | 5.8536 | 0.5 | 300 | 284.99 | 0.3125 | 29 | 9.0179 | 9.7005
0.25 | 300 | 299.99 | 0.25 | 33 | 10.7204 | 11.0023 | 0.5 | 300 | 284.99 | 0.3125 | 53 | 15.3838 | 16.9924
0.25 | 300 | 299.99 | 0.25 | 48 | 15.6447 | 16.0801 | 0.5 | 300 | 284.99 | 0.3125 | 77 | 19.3181 | 21.8876
0.25 | 300 | 299.99 | 0.25 | 63 | 20.3647 | 20.9838 | 0.5 | 300 | 284.99 | 0.3125 | 101 | 19.604 | 23.2696
0.25 | 300 | 299.99 | 0.25 | 78 | 24.7564 | 25.6017 | 0.5 | 300 | 284.99 | 0.3125 | 125 | 14.2196 | 19.2185
0.25 | 300 | 294.99 | 0.25 | 18 | 5.5156 | 5.5178 | 0.5 | 300 | 279.99 | 0.3125 | 29 | 7.2423 | 8.0918
0.25 | 300 | 294.99 | 0.25 | 33 | 10.1589 | 10.4125 | 0.5 | 300 | 279.99 | 0.3125 | 53 | 11.7934 | 13.6893
0.25 | 300 | 294.99 | 0.25 | 48 | 14.3478 | 14.8645 | 0.5 | 300 | 279.99 | 0.3125 | 77 | 13.2946 | 16.222
0.25 | 300 | 294.99 | 0.25 | 63 | 17.7482 | 18.5484 | 0.5 | 300 | 279.99 | 0.3125 | 101 | 10.1431 | 14.2186
0.25 | 300 | 294.99 | 0.25 | 78 | 19.9006 | 21.0205 | 0.5 | 300 | 279.99 | 0.3125 | 125 | -0.13955 | 5.3638
0.25 | 300 | 289.99 | 0.25 | 18 | 5.2738 | 5.1673 | 0.5 | 300 | 274.99 | 0.3125 | 29 | 5.4758 | 6.3335
0.25 | 300 | 289.99 | 0.25 | 33 | 9.5033 | 9.7557 | 0.5 | 300 | 274.99 | 0.3125 | 53 | 8.1497 | 10.1255
0.25 | 300 | 289.99 | 0.25 | 48 | 12.8982 | 13.5059 | 0.5 | 300 | 274.99 | 0.3125 | 77 | 7.1636 | 10.1728
0.25 | 300 | 289.99 | 0.25 | 63 | 14.938 | 15.9098 | 0.5 | 300 | 274.99 | 0.3125 | 101 | 0.55005 | 4.6504
0.25 | 300 | 289.99 | 0.25 | 78 | 14.8577 | 16.2336 | 0.5 | 300 | 274.99 | 0.3125 | 125 | -14.6645 | -9.223
0.25 | 300 | 284.99 | 0.25 | 18 | 4.7328 | 4.6616 | 0.5 | 300 | 269.99 | 0.3125 | 29 | 3.9655 | 4.7368
0.25 | 300 | 284.99 | 0.25 | 33 | 8.26 | 8.6528 | 0.5 | 300 | 269.99 | 0.3125 | 53 | 4.8544 | 6.7529
0.25 | 300 | 284.99 | 0.25 | 48 | 10.5905 | 11.4095 | 0.5 | 300 | 269.99 | 0.3125 | 77 | 1.4315 | 4.2817
0.25 | 300 | 284.99 | 0.25 | 63 | 11.088 | 12.3394 | 0.5 | 300 | 269.99 | 0.3125 | 101 | -8.577 | -4.8194
0.25 | 300 | 284.99 | 0.25 | 78 | 8.7496 | 10.4924 | 0.5 | 300 | 269.99 | 0.3125 | 125 | -28.6387 | -23.8209
0.25 | 300 | 279.99 | 0.25 | 18 | 3.7802 | 3.6747 | 0.5 | 300 | 264.99 | 0.3125 | 29 | 2.6695 | 3.2897
0.25 | 300 | 279.99 | 0.25 | 33 | 6.3787 | 6.7948 | 0.5 | 300 | 264.99 | 0.3125 | 53 | 1.9097 | 3.6095
0.25 | 300 | 279.99 | 0.25 | 48 | 7.4984 | 8.3592 | 0.5 | 300 | 264.99 | 0.3125 | 77 | -3.8398 | -1.358
0.25 | 300 | 279.99 | 0.25 | 63 | 6.2952 | 7.589 | 0.5 | 300 | 264.99 | 0.3125 | 101 | -17.1332 | -14.0659
0.25 | 300 | 279.99 | 0.25 | 78 | 1.5404 | 3.3562 | 0.5 | 300 | 264.99 | 0.3125 | 125 | -41.9463 | -38.2868
0.25 | 300 | 274.99 | 0.25 | 18 | 2.8553 | 2.6135 | 0.5 | 300 | 259.99 | 0.3125 | 29 | 1.5216 | 1.9444
0.25 | 300 | 274.99 | 0.25 | 33 | 4.5012 | 4.8084 | 0.5 | 300 | 259.99 | 0.3125 | 53 | -0.76662 | 0.63877
0.25 | 300 | 274.99 | 0.25 | 48 | 4.3914 | 5.1201 | 0.5 | 300 | 259.99 | 0.3125 | 77 | -8.7282 | -6.7958
0.25 | 300 | 274.99 | 0.25 | 63 | 1.4924 | 2.586 | 0.5 | 300 | 259.99 | 0.3125 | 101 | -25.1973 | -23.1334
0.25 | 300 | 274.99 | 0.25 | 78 | -5.6753 | -4.1534 | 0.5 | 300 | 259.99 | 0.3125 | 125 | -54.6815 | -52.6572
0.25 | 300 | 269.99 | 0.25 | 18 | 2.0793 | 1.6435 | 0.5 | 300 | 254.99 | 0.3125 | 29 | -2.5431 | 0.68471
0.25 | 300 | 269.99 | 0.25 | 33 | 2.8405 | 2.9431 | 0.5 | 300 | 254.99 | 0.3125 | 53 | -10.1479 | -2.1706
0.25 | 300 | 269.99 | 0.25 | 48 | 1.5424 | 1.9907 | 0.5 | 300 | 254.99 | 0.3125 | 77 | -27.0595 | -12.0167
0.25 | 300 | 269.99 | 0.25 | 63 | -2.9972 | -2.3343 | 0.5 | 300 | 254.99 | 0.3125 | 101 | -46.9334 | -31.961
0.25 | 300 | 269.99 | 0.25 | 78 | -12.5008 | -11.634 | 0.5 | 300 | 254.99 | 0.3125 | 125 | -83.3807 | -66.8212
0.25 | 300 | 264.99 | 0.25 | 18 | 1.422 | 0.75349 | 0.5 | 300 | 299.99 | 0.25 | 37 | 11.7624 | 12.0924
0.25 | 300 | 264.99 | 0.25 | 33 | 1.3836 | 1.207 | 0.5 | 300 | 299.99 | 0.25 | 66.75 | 21.6208 | 22.3295
0.25 | 300 | 264.99 | 0.25 | 48 | -1.03 | -0.99123 | 0.5 | 300 | 299.99 | 0.25 | 96.5 | 31.1975 | 32.458
0.25 | 300 | 264.99 | 0.25 | 63 | -7.1314 | -7.1191 | 0.5 | 300 | 299.99 | 0.25 | 126.25 | 40.2746 | 42.3234
0.25 | 300 | 264.99 | 0.25 | 78 | -18.8901 | -19.0264 | 0.5 | 300 | 299.99 | 0.25 | 156 | 48.5884 | 51.7191
[7 empty] | 0.5 | 300 | 294.99 | 0.25 | 37 | 11.3613 | 11.6268
[7 empty] | 0.5 | 300 | 294.99 | 0.25 | 66.75 | 20.3968 | 21.2653
[7 empty] | 0.5 | 300 | 294.99 | 0.25 | 96.5 | 28.3654 | 30.0027
[7 empty] | 0.5 | 300 | 294.99 | 0.25 | 126.25 | 34.621 | 37.255
[7 empty] | 0.5 | 300 | 294.99 | 0.25 | 156 | 38.1968 | 42.1178
[7 empty] | 0.5 | 300 | 289.99 | 0.25 | 37 | 10.8662 | 11.1229
[7 empty] | 0.5 | 300 | 289.99 | 0.25 | 66.75 | 18.9593 | 20.0298
[7 empty] | 0.5 | 300 | 289.99 | 0.25 | 96.5 | 25.1639 | 27.1979
[7 empty] | 0.5 | 300 | 289.99 | 0.25 | 126.25 | 28.4673 | 31.691
[7 empty] | 0.5 | 300 | 289.99 | 0.25 | 156 | 27.2725 | 31.9933
[7 empty] | 0.5 | 300 | 284.99 | 0.25 | 37 | 9.7606 | 10.2412
[7 empty] | 0.5 | 300 | 284.99 | 0.25 | 66.75 | 16.291 | 17.7903
[7 empty] | 0.5 | 300 | 284.99 | 0.25 | 96.5 | 20.1569 | 22.8013
[7 empty] | 0.5 | 300 | 284.99 | 0.25 | 126.25 | 20.1016 | 24.1279
[7 empty] | 0.5 | 300 | 284.99 | 0.25 | 156 | 14.0263 | 19.7901
[7 empty] | 0.5 | 300 | 279.99 | 0.25 | 37 | 7.7846 | 8.3529
[7 empty] | 0.5 | 300 | 279.99 | 0.25 | 66.75 | 12.3402 | 14.0648
[7 empty] | 0.5 | 300 | 279.99 | 0.25 | 96.5 | 13.5453 | 16.5121
[7 empty] | 0.5 | 300 | 279.99 | 0.25 | 126.25 | 9.7509 | 14.1921
[7 empty] | 0.5 | 300 | 279.99 | 0.25 | 156 | -1.5684 | 4.7673
[7 empty] | 0.5 | 300 | 274.99 | 0.25 | 37 | 5.8474 | 6.3505
[7 empty] | 0.5 | 300 | 274.99 | 0.25 | 66.75 | 8.3545 | 10.0956
[7 empty] | 0.5 | 300 | 274.99 | 0.25 | 96.5 | 6.8367 | 9.8441
[7 empty] | 0.5 | 300 | 274.99 | 0.25 | 126.25 | -0.72667 | 3.7329
[7 empty] | 0.5 | 300 | 274.99 | 0.25 | 156 | -17.3509 | -11.0382
[7 empty] | 0.5 | 300 | 269.99 | 0.25 | 37 | 4.1947 | 4.5426
[7 empty] | 0.5 | 300 | 269.99 | 0.25 | 66.75 | 4.7493 | 6.3525
[7 empty] | 0.5 | 300 | 269.99 | 0.25 | 96.5 | 0.56005 | 3.3682
[7 empty] | 0.5 | 300 | 269.99 | 0.25 | 126.25 | -10.7023 | -6.5949
[7 empty] | 0.5 | 300 | 269.99 | 0.25 | 156 | -32.5462 | -26.8312
[7 empty] | 0.5 | 300 | 264.99 | 0.25 | 37 | 2.7715 | 2.9021
[7 empty] | 0.5 | 300 | 264.99 | 0.25 | 66.75 | 1.5135 | 2.8602
[7 empty] | 0.5 | 300 | 264.99 | 0.25 | 96.5 | -5.2354 | -2.8336
[7 empty] | 0.5 | 300 | 264.99 | 0.25 | 126.25 | -20.0882 | -16.6806
[7 empty] | 0.5 | 300 | 264.99 | 0.25 | 156 | -47.059 | -42.483
[7 empty] | 0.5 | 300 | 259.99 | 0.25 | 37 | 1.5048 | 1.3739
[7 empty] | 0.5 | 300 | 259.99 | 0.25 | 66.75 | -1.4437 | -0.44522
[7 empty] | 0.5 | 300 | 259.99 | 0.25 | 96.5 | -10.6391 | -8.8209
[7 empty] | 0.5 | 300 | 259.99 | 0.25 | 126.25 | -28.9787 | -26.5808
[7 empty] | 0.5 | 300 | 259.99 | 0.25 | 156 | -61.0053 | -58.0456
[7 empty] | 0.5 | 300 | 254.99 | 0.25 | 37 | -2.6314 | -0.059897
[7 empty] | 0.5 | 300 | 254.99 | 0.25 | 66.75 | -14.1885 | -3.58
[7 empty] | 0.5 | 300 | 254.99 | 0.25 | 96.5 | -28.5926 | -14.5875
[7 empty] | 0.5 | 300 | 254.99 | 0.25 | 126.25 | -50.7655 | -36.2562
[7 empty] | 0.5 | 300 | 254.99 | 0.25 | 156 | -89.7739 | -73.4403

## Data_0_25
'L1D[mm]' | 'L1Pst' | 'L/Dreg' | 'T_H[K]' | 'T_C[K]' | 'dT[K]' | 'HB[-]' | 'CB[-]' | 'f[Hz]' | 'CB[kgh]' | 'HB[kgh]' | 'Re_w[-]' | 'ReDp_CB[-]' | 'ReDp_HB[-]' | 'U_CB[-]' | 'U_HB[-]' | 'dPCB[kPa]' | 'dPHB[kPa]' | 'PPwr_CB[W]' | 'PPwr_HB[W]' | 'dT_reg[K]' | 'Qc[W]' | 'Qh[W]' | 'COP[-]' | 's_HT[W/K]' | 's_ACs[W/K]' | 's_ACf[W/K]' | 's_VD[W/K]' | 's_tot[W/K]' | 'Q_wall-Loss[W]' | 'Q_tub-Loss[W]'
0.55 | 0.364 | 4.5004 | 300 | 299.99 | 0.01 | 0.5 | 0.5 | 0.25 | 9 | 9 | 0 | 0 | 0 | 0.272 | 0.272 | 3.7544 | -3.7544 | 0 | 0 | 1.7205 | 4.3969 | 4.3605 | 0 | 2.096e-05 | 6.21e-06 | 1.005e-05 | 0.00012856 | 0.00016578 | -21.8915 | 0
0.55 | 0.364 | 4.5004 | 300 | 299.99 | 0.01 | 0.5 | 0.5 | 0.25 | 17 | 17 | 0 | 0 | 0 | 0.5138 | 0.5138 | 7.3948 | -7.3948 | 0 | 0 | 1.7342 | 8.3956 | 8.4273 | 0 | 2.087e-05 | 2.78e-06 | 8.13e-06 | 0.00047819 | 0.00050997 | -11.0672 | 0
0.55 | 0.364 | 4.5004 | 300 | 299.99 | 0.01 | 0.5 | 0.5 | 0.25 | 25 | 25 | 0 | 0 | 0 | 0.7555 | 0.7555 | 11.3194 | -11.3194 | 0 | 0 | 1.7258 | 12.3449 | 12.4533 | 0 | 2.121e-05 | 1.85e-06 | 7.66e-06 | 0.001076 | 0.0011067 | -5.4305 | 0
0.55 | 0.364 | 4.5004 | 300 | 299.99 | 0.01 | 0.5 | 0.5 | 0.25 | 33 | 33 | 0 | 0 | 0 | 0.9973 | 0.9973 | 15.5274 | -15.5274 | 0 | 0 | 1.7058 | 16.1701 | 16.3686 | 0 | 2.253e-05 | 1.57e-06 | 8.48e-06 | 0.0019473 | 0.0019799 | -3.0382 | 0
0.55 | 0.364 | 4.5004 | 300 | 299.99 | 0.01 | 0.5 | 0.5 | 0.25 | 41 | 41 | 0 | 0 | 0 | 1.2391 | 1.2391 | 20.0179 | -20.0179 | 0 | 0 | 1.6742 | 19.7953 | 20.1031 | 0 | 2.483e-05 | 1.48e-06 | 9.94e-06 | 0.0031174 | 0.0031537 | -2.1111 | 0
0.55 | 0.364 | 4.5004 | 300 | 294.99 | 5.01 | 0.5 | 0.5 | 0.25 | 9 | 9 | 0 | 0 | 0 | 0.2718 | 0.2718 | 3.9791 | -3.9791 | 0 | 0 | 6.5956 | 3.9765 | 4.2936 | 0 | 3.711e-05 | 4.101e-05 | 6.29e-05 | 0.00013674 | 0.00027776 | 82.7339 | 0
0.55 | 0.364 | 4.5004 | 300 | 294.99 | 5.01 | 0.5 | 0.5 | 0.25 | 17 | 17 | 0 | 0 | 0 | 0.5134 | 0.5134 | 7.8187 | -7.8187 | 0 | 0 | 6.5801 | 7.5872 | 8.1311 | 0 | 6.573e-05 | 3.498e-05 | 9.997e-05 | 0.00050811 | 0.00070879 | 123.0301 | 0
0.55 | 0.364 | 4.5004 | 300 | 294.99 | 5.01 | 0.5 | 0.5 | 0.25 | 25 | 25 | 0 | 0 | 0 | 0.755 | 0.755 | 11.9422 | -11.9422 | 0 | 0 | 6.4996 | 10.8074 | 11.5591 | 0 | 0.00011006 | 3.437e-05 | 0.00014398 | 0.0011418 | 0.0014302 | 146.2845 | 0
0.55 | 0.364 | 4.5004 | 300 | 294.99 | 5.01 | 0.5 | 0.5 | 0.25 | 33 | 33 | 0 | 0 | 0 | 0.9966 | 0.9966 | 16.3488 | -16.3488 | 0 | 0 | 6.3622 | 13.3014 | 14.255 | 0 | 0.00018075 | 3.736e-05 | 0.00020677 | 0.0020632 | 0.002488 | 158.7908 | 0
0.55 | 0.364 | 4.5004 | 300 | 294.99 | 5.01 | 0.5 | 0.5 | 0.25 | 41 | 41 | 0 | 0 | 0 | 1.2382 | 1.2382 | 21.0376 | -21.0376 | 0 | 0 | 6.1479 | 14.5646 | 15.7312 | 0 | 0.00029492 | 4.354e-05 | 0.0003003 | 0.0032977 | 0.0039365 | 165.9053 | 0
0.55 | 0.364 | 4.5004 | 300 | 289.99 | 10.01 | 0.5 | 0.5 | 0.25 | 9 | 9 | 0 | 0 | 0 | 0.2716 | 0.2716 | 4.2324 | -4.2324 | 0 | 0 | 11.4713 | 3.4996 | 4.2155 | 0 | 7.222e-05 | 0.00012219 | 0.00018723 | 0.00014611 | 0.00052775 | 198.4503 | 0
0.55 | 0.364 | 4.5004 | 300 | 289.99 | 10.01 | 0.5 | 0.5 | 0.25 | 17 | 17 | 0 | 0 | 0 | 0.513 | 0.513 | 8.2968 | -8.2968 | 0 | 0 | 11.4264 | 6.6848 | 7.7808 | 0 | 0.00016822 | 0.00011038 | 0.0003157 | 0.00054231 | 0.0011366 | 265.9408 | 0
0.55 | 0.364 | 4.5004 | 300 | 289.99 | 10.01 | 0.5 | 0.5 | 0.25 | 25 | 25 | 0 | 0 | 0 | 0.7544 | 0.7544 | 12.6447 | -12.6447 | 0 | 0 | 11.2712 | 9.1365 | 10.5552 | 0 | 0.00032559 | 0.00011376 | 0.00047736 | 0.0012167 | 0.0021334 | 301.1268 | 0
0.55 | 0.364 | 4.5004 | 300 | 289.99 | 10.01 | 0.5 | 0.5 | 0.25 | 33 | 33 | 0 | 0 | 0 | 0.9958 | 0.9958 | 17.2754 | -17.2754 | 0 | 0 | 11.0171 | 10.2896 | 12.0095 | 0 | 0.00058097 | 0.00012736 | 0.00070614 | 0.0021948 | 0.0036093 | 318.6207 | 0
0.55 | 0.364 | 4.5004 | 300 | 289.99 | 10.01 | 0.5 | 0.5 | 0.25 | 41 | 41 | 0 | 0 | 0 | 1.2372 | 1.2372 | 22.1882 | -22.1882 | 0 | 0 | 10.6272 | 9.2555 | 11.2886 | 0 | 0.00099617 | 0.00015118 | 0.0010445 | 0.0035022 | 0.0056941 | 327.9117 | 0
0.55 | 0.364 | 4.5004 | 300 | 284.99 | 15.01 | 0.5 | 0.5 | 0.25 | 9 | 9 | 0 | 0 | 0 | 0.2713 | 0.2713 | 4.5195 | -4.5195 | 0 | 0 | 16.3213 | 2.8007 | 4.0876 | 0 | 0.00011603 | 0.00022851 | 0.00034857 | 0.00015722 | 0.00085034 | 364.4001 | 0
0.55 | 0.364 | 4.5004 | 300 | 284.99 | 15.01 | 0.5 | 0.5 | 0.25 | 17 | 17 | 0 | 0 | 0 | 0.5125 | 0.5125 | 8.8387 | -8.8387 | 0 | 0 | 16.2387 | 5.3951 | 7.2106 | 0 | 0.00031528 | 0.00021959 | 0.00062548 | 0.00058265 | 0.001743 | 450.7931 | 0
0.55 | 0.364 | 4.5004 | 300 | 284.99 | 15.01 | 0.5 | 0.5 | 0.25 | 25 | 25 | 0 | 0 | 0 | 0.7537 | 0.7537 | 13.4413 | -13.4413 | 0 | 0 | 16.0053 | 6.9324 | 9.1427 | 0 | 0.00066509 | 0.00023737 | 0.0009926 | 0.0013039 | 0.0031989 | 478.6029 | 0
0.55 | 0.364 | 4.5004 | 300 | 284.99 | 15.01 | 0.5 | 0.5 | 0.25 | 33 | 33 | 0 | 0 | 0 | 0.9949 | 0.9949 | 18.3263 | -18.3263 | 0 | 0 | 15.6408 | 6.6589 | 9.2431 | 0 | 0.0012417 | 0.0002721 | 0.0015047 | 0.0023465 | 0.005365 | 486.6039 | 0
0.55 | 0.364 | 4.5004 | 300 | 284.99 | 15.01 | 0.5 | 0.5 | 0.25 | 41 | 41 | 0 | 0 | 0 | 1.2361 | 1.2361 | 23.4931 | -23.4931 | 0 | 0 | 15.0884 | 3.3608 | 6.3504 | 0 | 0.0021825 | 0.00032675 | 0.002254 | 0.0037362 | 0.0084995 | 488.1061 | 0
0.55 | 0.364 | 4.5004 | 300 | 279.99 | 20.01 | 0.5 | 0.5 | 0.25 | 9 | 9 | 0 | 0 | 0 | 0.2711 | 0.2711 | 4.8463 | -4.8463 | 0 | 0 | 21.102 | 1.9213 | 3.8605 | 0 | 0.00016653 | 0.00035312 | 0.00053843 | 0.00017035 | 0.0012284 | 568.797 | 0
0.55 | 0.364 | 4.5004 | 300 | 279.99 | 20.01 | 0.5 | 0.5 | 0.25 | 17 | 17 | 0 | 0 | 0 | 0.5121 | 0.5121 | 9.4558 | -9.4558 | 0 | 0 | 20.9605 | 3.749 | 6.3149 | 0 | 0.00051873 | 0.00036935 | 0.0010524 | 0.00062982 | 0.0025703 | 658.8523 | 0
0.55 | 0.364 | 4.5004 | 300 | 279.99 | 20.01 | 0.5 | 0.5 | 0.25 | 25 | 25 | 0 | 0 | 0 | 0.7532 | 0.7532 | 14.3483 | -14.3483 | 0 | 0 | 20.6531 | 4.2627 | 7.2467 | 0 | 0.0011493 | 0.00041029 | 0.0017164 | 0.0014049 | 0.0046809 | 666.1513 | 0
0.55 | 0.364 | 4.5004 | 300 | 279.99 | 20.01 | 0.5 | 0.5 | 0.25 | 33 | 33 | 0 | 0 | 0 | 0.9942 | 0.9942 | 19.5231 | -19.5231 | 0 | 0 | 20.1863 | 2.4782 | 5.8729 | 0 | 0.0021864 | 0.00047388 | 0.0026207 | 0.0025213 | 0.0078024 | 657.3346 | 0
0.55 | 0.364 | 4.5004 | 300 | 279.99 | 20.01 | 0.5 | 0.5 | 0.25 | 41 | 41 | 0 | 0 | 0 | 1.2352 | 1.2352 | 24.9795 | -24.9795 | 0 | 0 | 19.4893 | -3.1284 | 0.74373 | 0 | 0.0038776 | 0.00056977 | 0.0039284 | 0.0040052 | 0.012381 | 645.332 | 0
0.55 | 0.364 | 4.5004 | 300 | 274.99 | 25.01 | 0.5 | 0.5 | 0.25 | 9 | 9 | 0 | 0 | 0 | 0.2708 | 0.2708 | 5.2198 | -5.2198 | 0 | 0 | 25.8535 | 1.037 | 3.5591 | 0 | 0.00023179 | 0.00051211 | 0.00078176 | 0.00018538 | 0.001711 | 756.7433 | 0
0.55 | 0.364 | 4.5004 | 300 | 274.99 | 25.01 | 0.5 | 0.5 | 0.25 | 17 | 17 | 0 | 0 | 0 | 0.5115 | 0.5115 | 10.161 | -10.161 | 0 | 0 | 25.6503 | 2.0711 | 5.2916 | 0 | 0.00079086 | 0.00056575 | 0.0016147 | 0.00068362 | 0.0036549 | 846.5455 | 0
0.55 | 0.364 | 4.5004 | 300 | 274.99 | 25.01 | 0.5 | 0.5 | 0.25 | 25 | 25 | 0 | 0 | 0 | 0.7523 | 0.7523 | 15.385 | -15.385 | 0 | 0 | 25.2727 | 1.5501 | 5.2133 | 0 | 0.0017937 | 0.00063537 | 0.0026626 | 0.0015205 | 0.0066121 | 839.3054 | 0
0.55 | 0.364 | 4.5004 | 300 | 274.99 | 25.01 | 0.5 | 0.5 | 0.25 | 33 | 33 | 0 | 0 | 0 | 0.993 | 0.993 | 20.8912 | -20.8912 | 0 | 0 | 24.7061 | -1.7394 | 2.3622 | 0 | 0.0034383 | 0.00073486 | 0.0040697 | 0.002722 | 0.010965 | 816.5915 | 0
0.55 | 0.364 | 4.5004 | 300 | 274.99 | 25.01 | 0.5 | 0.5 | 0.25 | 41 | 41 | 0 | 0 | 0 | 1.2337 | 1.2337 | 26.6788 | -26.6788 | 0 | 0 | 23.866 | -9.637 | -5.0148 | 0 | 0.006112 | 0.00088175 | 0.0060842 | 0.0043142 | 0.017392 | 792.3202 | 0
0.55 | 0.364 | 4.5004 | 300 | 269.99 | 30.01 | 0.5 | 0.5 | 0.25 | 9 | 9 | 0 | 0 | 0 | 0.2704 | 0.2704 | 5.6479 | -5.6479 | 0 | 0 | 30.608 | 0.22636 | 3.2342 | 0 | 0.00031557 | 0.00071168 | 0.0010885 | 0.00020248 | 0.0023183 | 915.9911 | 0
0.55 | 0.364 | 4.5004 | 300 | 269.99 | 30.01 | 0.5 | 0.5 | 0.25 | 17 | 17 | 0 | 0 | 0 | 0.5108 | 0.5108 | 10.9695 | -10.9695 | 0 | 0 | 30.3474 | 0.51441 | 4.2869 | 0 | 0.0011298 | 0.00080533 | 0.0023033 | 0.00074504 | 0.0049835 | 1009.465 | 0
0.55 | 0.364 | 4.5004 | 300 | 269.99 | 30.01 | 0.5 | 0.5 | 0.25 | 25 | 25 | 0 | 0 | 0 | 0.7511 | 0.7511 | 16.5737 | -16.5737 | 0 | 0 | 29.899 | -1.0104 | 3.2345 | 0 | 0.0025987 | 0.00091076 | 0.0038242 | 0.0016531 | 0.0089868 | 994.726 | 0
0.55 | 0.364 | 4.5004 | 300 | 269.99 | 30.01 | 0.5 | 0.5 | 0.25 | 33 | 33 | 0 | 0 | 0 | 0.9915 | 0.9915 | 22.4599 | -22.4599 | 0 | 0 | 29.233 | -5.7633 | -1.0578 | 0 | 0.0050099 | 0.0010555 | 0.0058553 | 0.0029527 | 0.014873 | 961.6477 | 0
0.55 | 0.364 | 4.5004 | 300 | 269.99 | 30.01 | 0.5 | 0.5 | 0.25 | 41 | 41 | 0 | 0 | 0 | 1.2319 | 1.2319 | 28.6276 | -28.6276 | 0 | 0 | 28.25 | -15.8889 | -10.6498 | 0 | 0.0089218 | 0.0012655 | 0.0087431 | 0.0046703 | 0.023601 | 926.3981 | 0
0.55 | 0.364 | 4.5004 | 300 | 299.99 | 0.01 | 0.4375 | 0.4375 | 0.25 | 10 | 10 | 0 | 0 | 0 | 0.2644 | 0.2644 | 4.1949 | -4.1949 | 0 | 0 | 1.8909 | 4.5777 | 4.6848 | 0 | 2.194e-05 | 8.42e-06 | 1.314e-05 | 0.00013928 | 0.00018279 | 32.0861 | 0
0.55 | 0.364 | 4.5004 | 300 | 299.99 | 0.01 | 0.4375 | 0.4375 | 0.25 | 18.75 | 18.75 | 0 | 0 | 0 | 0.4958 | 0.4958 | 8.2309 | -8.2309 | 0 | 0 | 1.9157 | 8.7614 | 8.9624 | 0 | 2.235e-05 | 3.48e-06 | 9.78e-06 | 0.00051254 | 0.00054815 | 50.9376 | 0
0.55 | 0.364 | 4.5004 | 300 | 299.99 | 0.01 | 0.4375 | 0.4375 | 0.25 | 27.5 | 27.5 | 0 | 0 | 0 | 0.7272 | 0.7272 | 12.6066 | -12.6066 | 0 | 0 | 1.9126 | 12.9066 | 13.1994 | 0 | 2.268e-05 | 2.12e-06 | 8.38e-06 | 0.0011511 | 0.0011842 | 60.2546 | 0
0.55 | 0.364 | 4.5004 | 300 | 299.99 | 0.01 | 0.4375 | 0.4375 | 0.25 | 36.25 | 36.25 | 0 | 0 | 0 | 0.9586 | 0.9586 | 17.3208 | -17.3208 | 0 | 0 | 1.8945 | 16.9285 | 17.3215 | 0 | 2.405e-05 | 1.72e-06 | 8.79e-06 | 0.0020837 | 0.0021183 | 64.186 | 0
0.55 | 0.364 | 4.5004 | 300 | 299.99 | 0.01 | 0.4375 | 0.4375 | 0.25 | 45 | 45 | 0 | 0 | 0 | 1.19 | 1.19 | 22.3727 | -22.3726 | 0 | 0 | 1.8634 | 20.7502 | 21.2607 | 0 | 2.658e-05 | 1.59e-06 | 1.02e-05 | 0.0033394 | 0.0033778 | 65.345 | 0
0.55 | 0.364 | 4.5004 | 300 | 294.99 | 5.01 | 0.4375 | 0.4375 | 0.25 | 10 | 10 | 0 | 0 | 0 | 0.2642 | 0.2642 | 4.4446 | -4.4446 | 0 | 0 | 6.7746 | 4.3084 | 4.539 | 0 | 4.03e-05 | 4.677e-05 | 6.972e-05 | 0.00014815 | 0.00030494 | 80.7296 | 0
0.55 | 0.364 | 4.5004 | 300 | 294.99 | 5.01 | 0.4375 | 0.4375 | 0.25 | 18.75 | 18.75 | 0 | 0 | 0 | 0.4955 | 0.4955 | 8.6985 | -8.6985 | 0 | 0 | 6.7667 | 8.1301 | 8.5894 | 0 | 7.086e-05 | 3.725e-05 | 0.00010316 | 0.00054438 | 0.00075565 | 120.8661 | 0
0.55 | 0.364 | 4.5004 | 300 | 294.99 | 5.01 | 0.4375 | 0.4375 | 0.25 | 27.5 | 27.5 | 0 | 0 | 0 | 0.7267 | 0.7267 | 13.2916 | -13.2916 | 0 | 0 | 6.6947 | 11.5936 | 12.2613 | 0 | 0.00011665 | 3.533e-05 | 0.00014404 | 0.0012206 | 0.0015166 | 142.221 | 0
0.55 | 0.364 | 4.5004 | 300 | 294.99 | 5.01 | 0.4375 | 0.4375 | 0.25 | 36.25 | 36.25 | 0 | 0 | 0 | 0.9579 | 0.9579 | 18.223 | -18.2229 | 0 | 0 | 6.57 | 14.406 | 15.2718 | 0 | 0.00018808 | 3.724e-05 | 0.00020224 | 0.0022059 | 0.0026335 | 150.6507 | 0
0.55 | 0.364 | 4.5004 | 300 | 294.99 | 5.01 | 0.4375 | 0.4375 | 0.25 | 45 | 45 | 0 | 0 | 0 | 1.1891 | 1.1891 | 23.4916 | -23.4916 | 0 | 0 | 6.3811 | 16.1654 | 17.2359 | 0 | 0.00029988 | 4.174e-05 | 0.00028642 | 0.0035294 | 0.0041574 | 151.3757 | 0
0.55 | 0.364 | 4.5004 | 300 | 289.99 | 10.01 | 0.4375 | 0.4375 | 0.25 | 10 | 10 | 0 | 0 | 0 | 0.264 | 0.264 | 4.7261 | -4.7261 | 0 | 0 | 11.6597 | 3.9979 | 4.3772 | 0 | 7.692e-05 | 0.00012683 | 0.00018868 | 0.00015834 | 0.00055077 | 131.2036 | 0
0.55 | 0.364 | 4.5004 | 300 | 289.99 | 10.01 | 0.4375 | 0.4375 | 0.25 | 18.75 | 18.75 | 0 | 0 | 0 | 0.4951 | 0.4951 | 9.2258 | -9.2258 | 0 | 0 | 11.6164 | 7.4192 | 8.1502 | 0 | 0.00017676 | 0.00011217 | 0.00031053 | 0.00058087 | 0.0011803 | 187.5222 | 0
0.55 | 0.364 | 4.5004 | 300 | 289.99 | 10.01 | 0.4375 | 0.4375 | 0.25 | 27.5 | 27.5 | 0 | 0 | 0 | 0.7261 | 0.7261 | 14.0644 | -14.0644 | 0 | 0 | 11.4709 | 10.1567 | 11.1869 | 0 | 0.00033704 | 0.00011335 | 0.00046252 | 0.0013 | 0.0022129 | 211.5747 | 0
0.55 | 0.364 | 4.5004 | 300 | 289.99 | 10.01 | 0.4375 | 0.4375 | 0.25 | 36.25 | 36.25 | 0 | 0 | 0 | 0.9571 | 0.9571 | 19.2409 | -19.2409 | 0 | 0 | 11.2386 | 11.7385 | 13.0357 | 0 | 0.00059096 | 0.00012366 | 0.00067268 | 0.0023449 | 0.0037322 | 213.0514 | 0
0.55 | 0.364 | 4.5004 | 300 | 289.99 | 10.01 | 0.4375 | 0.4375 | 0.25 | 45 | 45 | 0 | 0 | 0 | 1.1882 | 1.1882 | 24.7544 | -24.7544 | 0 | 0 | 10.8958 | 11.4707 | 13.034 | 0 | 0.0009905 | 0.00014144 | 0.00097253 | 0.0037449 | 0.0058494 | 201.1985 | 0
0.55 | 0.364 | 4.5004 | 300 | 284.99 | 15.01 | 0.4375 | 0.4375 | 0.25 | 10 | 10 | 0 | 0 | 0 | 0.2638 | 0.2638 | 5.0451 | -5.0451 | 0 | 0 | 16.511 | 3.4826 | 4.1223 | 0 | 0.00012204 | 0.0002316 | 0.00034198 | 0.00017074 | 0.00086635 | 203.9865 | 0
0.55 | 0.364 | 4.5004 | 300 | 284.99 | 15.01 | 0.4375 | 0.4375 | 0.25 | 18.75 | 18.75 | 0 | 0 | 0 | 0.4946 | 0.4946 | 9.8236 | -9.8236 | 0 | 0 | 16.4178 | 6.3098 | 7.4137 | 0 | 0.00032922 | 0.0002222 | 0.00060975 | 0.00062439 | 0.0017856 | 265.4644 | 0
0.55 | 0.364 | 4.5004 | 300 | 284.99 | 15.01 | 0.4375 | 0.4375 | 0.25 | 27.5 | 27.5 | 0 | 0 | 0 | 0.7255 | 0.7255 | 14.9406 | -14.9406 | 0 | 0 | 16.1945 | 8.1472 | 9.6025 | 0 | 0.00068268 | 0.00023559 | 0.00095245 | 0.0013929 | 0.0032636 | 273.8513 | 0
0.55 | 0.364 | 4.5004 | 300 | 284.99 | 15.01 | 0.4375 | 0.4375 | 0.25 | 36.25 | 36.25 | 0 | 0 | 0 | 0.9563 | 0.9563 | 20.3953 | -20.3952 | 0 | 0 | 15.8602 | 8.3865 | 10.143 | 0 | 0.0012513 | 0.00026318 | 0.0014185 | 0.0025057 | 0.0054387 | 250.4612 | 0
0.55 | 0.364 | 4.5004 | 300 | 284.99 | 15.01 | 0.4375 | 0.4375 | 0.25 | 45 | 45 | 0 | 0 | 0 | 1.1871 | 1.1871 | 26.1866 | -26.1866 | 0 | 0 | 15.3758 | 6.0859 | 8.1455 | 0 | 0.0021508 | 0.00030454 | 0.0020774 | 0.0039921 | 0.0085249 | 209.5256 | 0
0.55 | 0.364 | 4.5004 | 300 | 279.99 | 20.01 | 0.4375 | 0.4375 | 0.25 | 10 | 10 | 0 | 0 | 0 | 0.2636 | 0.2636 | 5.4083 | -5.4083 | 0 | 0 | 21.2486 | 2.7412 | 3.6314 | 0 | 0.00018196 | 0.00037495 | 0.00055436 | 0.00018567 | 0.0012969 | 281.2638 | 0
0.55 | 0.364 | 4.5004 | 300 | 279.99 | 20.01 | 0.4375 | 0.4375 | 0.25 | 18.75 | 18.75 | 0 | 0 | 0 | 0.4943 | 0.4943 | 10.5043 | -10.5043 | 0 | 0 | 21.1024 | 4.7967 | 6.2111 | 0 | 0.00055388 | 0.00038199 | 0.0010507 | 0.0006755 | 0.0026621 | 332.8842 | 0
0.55 | 0.364 | 4.5004 | 300 | 279.99 | 20.01 | 0.4375 | 0.4375 | 0.25 | 27.5 | 27.5 | 0 | 0 | 0 | 0.7249 | 0.7249 | 15.9385 | -15.9385 | 0 | 0 | 20.8131 | 5.6278 | 7.3951 | 0 | 0.0011866 | 0.00040928 | 0.0016576 | 0.0015009 | 0.0047543 | 312.6407 | 0
0.55 | 0.364 | 4.5004 | 300 | 279.99 | 20.01 | 0.4375 | 0.4375 | 0.25 | 36.25 | 36.25 | 0 | 0 | 0 | 0.9556 | 0.9556 | 21.7101 | -21.7101 | 0 | 0 | 20.3864 | 4.4383 | 6.4837 | 0 | 0.0022018 | 0.00045809 | 0.0024695 | 0.0026914 | 0.0078207 | 249.61 | 0
0.55 | 0.364 | 4.5004 | 300 | 279.99 | 20.01 | 0.4375 | 0.4375 | 0.25 | 45 | 45 | 0 | 0 | 0 | 1.1862 | 1.1862 | 27.8182 | -27.8182 | 0 | 0 | 19.7751 | 0.038344 | 2.3712 | 0 | 0.0038081 | 0.00053032 | 0.0036085 | 0.0042767 | 0.012224 | 162.4423 | 0
0.55 | 0.364 | 4.5004 | 300 | 274.99 | 25.01 | 0.4375 | 0.4375 | 0.25 | 10 | 10 | 0 | 0 | 0 | 0.2633 | 0.2633 | 5.8234 | -5.8234 | 0 | 0 | 25.9454 | 1.9892 | 3.0191 | 0 | 0.00026503 | 0.00056951 | 0.00084479 | 0.00020245 | 0.0018818 | 327.3268 | 0
0.55 | 0.364 | 4.5004 | 300 | 274.99 | 25.01 | 0.4375 | 0.4375 | 0.25 | 18.75 | 18.75 | 0 | 0 | 0 | 0.4937 | 0.4937 | 11.2822 | -11.2822 | 0 | 0 | 25.7534 | 3.2624 | 4.8535 | 0 | 0.00085804 | 0.00059273 | 0.0016375 | 0.00073351 | 0.0038218 | 367.6536 | 0
0.55 | 0.364 | 4.5004 | 300 | 274.99 | 25.01 | 0.4375 | 0.4375 | 0.25 | 27.5 | 27.5 | 0 | 0 | 0 | 0.724 | 0.724 | 17.0791 | -17.0791 | 0 | 0 | 25.4011 | 3.0833 | 5.0025 | 0 | 0.0018611 | 0.00063533 | 0.002584 | 0.0016242 | 0.0067046 | 314.7167 | 0
0.55 | 0.364 | 4.5004 | 300 | 274.99 | 25.01 | 0.4375 | 0.4375 | 0.25 | 36.25 | 36.25 | 0 | 0 | 0 | 0.9544 | 0.9544 | 23.2131 | -23.2131 | 0 | 0 | 24.8837 | 0.47799 | 2.6023 | 0 | 0.0034635 | 0.00070908 | 0.003836 | 0.0029042 | 0.010913 | 200.0354 | 0
0.55 | 0.364 | 4.5004 | 300 | 274.99 | 25.01 | 0.4375 | 0.4375 | 0.25 | 45 | 45 | 0 | 0 | 0 | 1.1848 | 1.1848 | 29.6835 | -29.6835 | 0 | 0 | 24.1454 | -5.9938 | -3.6827 | 0 | 0.0059908 | 0.00081829 | 0.0055778 | 0.0046036 | 0.01699 | 48.5121 | 0
0.55 | 0.364 | 4.5004 | 300 | 269.99 | 30.01 | 0.4375 | 0.4375 | 0.25 | 10 | 10 | 0 | 0 | 0 | 0.2629 | 0.2629 | 6.2992 | -6.2992 | 0 | 0 | 30.6603 | 1.3357 | 2.4187 | 0 | 0.00036716 | 0.00080152 | 0.0011931 | 0.0002214 | 0.0025832 | 349.8824 | 0
0.55 | 0.364 | 4.5004 | 300 | 269.99 | 30.01 | 0.4375 | 0.4375 | 0.25 | 18.75 | 18.75 | 0 | 0 | 0 | 0.4929 | 0.4929 | 12.1741 | -12.1741 | 0 | 0 | 30.4203 | 1.8849 | 3.5375 | 0 | 0.0012308 | 0.00084471 | 0.0023433 | 0.0007996 | 0.0052184 | 374.6205 | 0
0.55 | 0.364 | 4.5004 | 300 | 269.99 | 30.01 | 0.4375 | 0.4375 | 0.25 | 27.5 | 27.5 | 0 | 0 | 0 | 0.723 | 0.723 | 18.3869 | -18.3869 | 0 | 0 | 30.0002 | 0.73587 | 2.6548 | 0 | 0.0026994 | 0.00090941 | 0.003714 | 0.0017655 | 0.0090883 | 280.354 | 0
0.55 | 0.364 | 4.5004 | 300 | 269.99 | 30.01 | 0.4375 | 0.4375 | 0.25 | 36.25 | 36.25 | 0 | 0 | 0 | 0.953 | 0.953 | 24.9367 | -24.9367 | 0 | 0 | 29.3896 | -3.2331 | -1.2429 | 0 | 0.005042 | 0.0010152 | 0.0055123 | 0.0031489 | 0.014718 | 98.0645 | 0
0.55 | 0.364 | 4.5004 | 300 | 269.99 | 30.01 | 0.4375 | 0.4375 | 0.25 | 45 | 45 | 0 | 0 | 0 | 1.1831 | 1.1831 | 31.8228 | -31.8228 | 0 | 0 | 28.5229 | -11.7026 | -9.722 | 0 | 0.0087264 | 0.0011701 | 0.0079965 | 0.0049801 | 0.022873 | -139.8237 | 0
0.55 | 0.364 | 4.5004 | 300 | 264.99 | 35.01 | 0.4375 | 0.4375 | 0.25 | 10 | 10 | 0 | 0 | 0 | 0.2625 | 0.2625 | 6.8462 | -6.8462 | 0 | 0 | 35.4017 | 0.77947 | 1.8568 | 0 | 0.00048727 | 0.0010679 | 0.0015949 | 0.00024308 | 0.0033931 | 357.0955 | 0
0.55 | 0.364 | 4.5004 | 300 | 264.99 | 35.01 | 0.4375 | 0.4375 | 0.25 | 18.75 | 18.75 | 0 | 0 | 0 | 0.4921 | 0.4921 | 13.1995 | -13.1995 | 0 | 0 | 35.1125 | 0.67806 | 2.3006 | 0 | 0.0016716 | 0.0011367 | 0.0031648 | 0.00087552 | 0.0068486 | 358.8928 | 0
0.55 | 0.364 | 4.5004 | 300 | 264.99 | 35.01 | 0.4375 | 0.4375 | 0.25 | 27.5 | 27.5 | 0 | 0 | 0 | 0.7218 | 0.7218 | 19.8906 | -19.8906 | 0 | 0 | 34.6215 | -1.3756 | 0.40578 | 0 | 0.0037059 | 0.0012319 | 0.0050491 | 0.0019283 | 0.011915 | 211.0718 | 0
0.55 | 0.364 | 4.5004 | 300 | 264.99 | 35.01 | 0.4375 | 0.4375 | 0.25 | 36.25 | 36.25 | 0 | 0 | 0 | 0.9515 | 0.9515 | 26.9186 | -26.9186 | 0 | 0 | 33.9157 | -6.6332 | -4.986 | 0 | 0.006955 | 0.0013786 | 0.0075101 | 0.0034313 | 0.019275 | -58.187 | 0
0.55 | 0.364 | 4.5004 | 300 | 264.99 | 35.01 | 0.4375 | 0.4375 | 0.25 | 45 | 45 | 0 | 0 | 0 | 1.1811 | 1.1811 | 34.2829 | -34.2829 | 0 | 0 | 32.9177 | -17.0175 | -15.6758 | 0 | 0.01206 | 0.0015899 | 0.010895 | 0.0054155 | 0.02996 | -407.7442 | 0
0.55 | 0.364 | 4.5004 | 300 | 299.99 | 0.01 | 0.375 | 0.375 | 0.25 | 12 | 12 | 0 | 0 | 0 | 0.272 | 0.272 | 5.0868 | -5.0868 | 0 | 0 | 2.0674 | 5.0766 | 5.2204 | 0 | 2.353e-05 | 9.71e-06 | 1.559e-05 | 0.00017323 | 0.00022206 | 45.3759 | 0
0.55 | 0.364 | 4.5004 | 300 | 299.99 | 0.01 | 0.375 | 0.375 | 0.25 | 22 | 22 | 0 | 0 | 0 | 0.4986 | 0.4986 | 9.8147 | -9.8147 | 0 | 0 | 2.0985 | 9.5152 | 9.7708 | 0 | 2.439e-05 | 4.01e-06 | 1.132e-05 | 0.00061297 | 0.00065269 | 68.0134 | 0
0.55 | 0.364 | 4.5004 | 300 | 299.99 | 0.01 | 0.375 | 0.375 | 0.25 | 32 | 32 | 0 | 0 | 0 | 0.7253 | 0.7253 | 14.985 | -14.985 | 0 | 0 | 2.0963 | 13.9048 | 14.2708 | 0 | 2.496e-05 | 2.4e-06 | 9.43e-06 | 0.0013609 | 0.0013977 | 80.2629 | 0
0.55 | 0.364 | 4.5004 | 300 | 299.99 | 0.01 | 0.375 | 0.375 | 0.25 | 42 | 42 | 0 | 0 | 0 | 0.952 | 0.952 | 20.5964 | -20.5964 | 0 | 0 | 2.0763 | 18.1538 | 18.6403 | 0 | 2.667e-05 | 1.9e-06 | 9.65e-06 | 0.0024539 | 0.0024921 | 86.4602 | 0
0.55 | 0.364 | 4.5004 | 300 | 299.99 | 0.01 | 0.375 | 0.375 | 0.25 | 52 | 52 | 0 | 0 | 0 | 1.1786 | 1.1786 | 26.6475 | -26.6475 | 0 | 0 | 2.0407 | 22.1754 | 22.8025 | 0 | 2.983e-05 | 1.74e-06 | 1.112e-05 | 0.0039286 | 0.0039712 | 89.3018 | 0
0.55 | 0.364 | 4.5004 | 300 | 294.99 | 5.01 | 0.375 | 0.375 | 0.25 | 12 | 12 | 0 | 0 | 0 | 0.2718 | 0.2718 | 5.3862 | -5.3862 | 0 | 0 | 6.9415 | 4.8375 | 5.008 | 0 | 4.612e-05 | 5.052e-05 | 7.718e-05 | 0.00018416 | 0.00035797 | 81.6063 | 0
0.55 | 0.364 | 4.5004 | 300 | 294.99 | 5.01 | 0.375 | 0.375 | 0.25 | 22 | 22 | 0 | 0 | 0 | 0.4983 | 0.4983 | 10.363 | -10.363 | 0 | 0 | 6.9418 | 8.9203 | 9.3254 | 0 | 8.168e-05 | 3.939e-05 | 0.00010967 | 0.00065048 | 0.00088121 | 119.5157 | 0
0.55 | 0.364 | 4.5004 | 300 | 294.99 | 5.01 | 0.375 | 0.375 | 0.25 | 32 | 32 | 0 | 0 | 0 | 0.7248 | 0.7248 | 15.7818 | -15.7817 | 0 | 0 | 6.8706 | 12.6296 | 13.2548 | 0 | 0.0001335 | 3.664e-05 | 0.00014997 | 0.0014415 | 0.0017617 | 139.4899 | 0
0.55 | 0.364 | 4.5004 | 300 | 294.99 | 5.01 | 0.375 | 0.375 | 0.25 | 42 | 42 | 0 | 0 | 0 | 0.9513 | 0.9513 | 21.641 | -21.641 | 0 | 0 | 6.7438 | 15.6736 | 16.5138 | 0 | 0.0002129 | 3.78e-05 | 0.0002073 | 0.0025944 | 0.0030524 | 146.7083 | 0
0.55 | 0.364 | 4.5004 | 300 | 294.99 | 5.01 | 0.375 | 0.375 | 0.25 | 52 | 52 | 0 | 0 | 0 | 1.1778 | 1.1778 | 27.9396 | -27.9396 | 0 | 0 | 6.5515 | 17.6606 | 18.7258 | 0 | 0.00033454 | 4.115e-05 | 0.00028904 | 0.004146 | 0.0048107 | 146.0036 | 0
0.55 | 0.364 | 4.5004 | 300 | 289.99 | 10.01 | 0.375 | 0.375 | 0.25 | 12 | 12 | 0 | 0 | 0 | 0.2716 | 0.2716 | 5.7239 | -5.7239 | 0 | 0 | 11.8168 | 4.5539 | 4.7786 | 0 | 9.055e-05 | 0.0001331 | 0.0002024 | 0.00019673 | 0.00062278 | 118.6431 | 0
0.55 | 0.364 | 4.5004 | 300 | 289.99 | 10.01 | 0.375 | 0.375 | 0.25 | 22 | 22 | 0 | 0 | 0 | 0.4979 | 0.4979 | 10.9815 | -10.9815 | 0 | 0 | 11.7828 | 8.2403 | 8.81 | 0 | 0.00020465 | 0.00011601 | 0.00032209 | 0.00069351 | 0.0013363 | 166.4493 | 0
0.55 | 0.364 | 4.5004 | 300 | 289.99 | 10.01 | 0.375 | 0.375 | 0.25 | 32 | 32 | 0 | 0 | 0 | 0.7242 | 0.7242 | 16.6806 | -16.6806 | 0 | 0 | 11.6373 | 11.2192 | 12.0933 | 0 | 0.00038346 | 0.00011529 | 0.00047145 | 0.0015336 | 0.0025038 | 184.4707 | 0
0.55 | 0.364 | 4.5004 | 300 | 289.99 | 10.01 | 0.375 | 0.375 | 0.25 | 42 | 42 | 0 | 0 | 0 | 0.9505 | 0.9505 | 22.8198 | -22.8198 | 0 | 0 | 11.4018 | 13.0299 | 14.1829 | 0 | 0.00066134 | 0.00012317 | 0.00067584 | 0.0027543 | 0.0042147 | 180.491 | 0
0.55 | 0.364 | 4.5004 | 300 | 289.99 | 10.01 | 0.375 | 0.375 | 0.25 | 52 | 52 | 0 | 0 | 0 | 1.1768 | 1.1768 | 29.3979 | -29.3979 | 0 | 0 | 11.0557 | 13.0046 | 14.441 | 0 | 0.0010888 | 0.00013676 | 0.00096211 | 0.0043928 | 0.0065805 | 163.0458 | 0
0.55 | 0.364 | 4.5004 | 300 | 284.99 | 15.01 | 0.375 | 0.375 | 0.25 | 12 | 12 | 0 | 0 | 0 | 0.2713 | 0.2713 | 6.1067 | -6.1067 | 0 | 0 | 16.6522 | 4.0372 | 4.4316 | 0 | 0.00014657 | 0.00024295 | 0.00036516 | 0.00021223 | 0.00096691 | 172.9615 | 0
0.55 | 0.364 | 4.5004 | 300 | 284.99 | 15.01 | 0.375 | 0.375 | 0.25 | 22 | 22 | 0 | 0 | 0 | 0.4975 | 0.4975 | 11.6827 | -11.6827 | 0 | 0 | 16.5669 | 7.1071 | 7.9454 | 0 | 0.0003829 | 0.00022985 | 0.00062882 | 0.00074516 | 0.0019867 | 218.5994 | 0
0.55 | 0.364 | 4.5004 | 300 | 284.99 | 15.01 | 0.375 | 0.375 | 0.25 | 32 | 32 | 0 | 0 | 0 | 0.7236 | 0.7236 | 17.6999 | -17.6999 | 0 | 0 | 16.342 | 9.156 | 10.3473 | 0 | 0.00077553 | 0.00023963 | 0.0009639 | 0.0016418 | 0.0036209 | 216.6631 | 0
0.55 | 0.364 | 4.5004 | 300 | 284.99 | 15.01 | 0.375 | 0.375 | 0.25 | 42 | 42 | 0 | 0 | 0 | 0.9497 | 0.9497 | 24.1568 | -24.1567 | 0 | 0 | 16.0037 | 9.6009 | 11.1035 | 0 | 0.0013947 | 0.00026213 | 0.0014141 | 0.0029396 | 0.0060106 | 183.4809 | 0
0.55 | 0.364 | 4.5004 | 300 | 284.99 | 15.01 | 0.375 | 0.375 | 0.25 | 52 | 52 | 0 | 0 | 0 | 1.1758 | 1.1758 | 31.0523 | -31.0523 | 0 | 0 | 15.5167 | 7.5423 | 9.3661 | 0 | 0.0023521 | 0.00029435 | 0.0020386 | 0.0046761 | 0.0093612 | 132.3862 | 0
0.55 | 0.364 | 4.5004 | 300 | 279.99 | 20.01 | 0.375 | 0.375 | 0.25 | 12 | 12 | 0 | 0 | 0 | 0.2711 | 0.2711 | 6.5425 | -6.5425 | 0 | 0 | 21.3393 | 3.2286 | 3.7593 | 0 | 0.00022702 | 0.00040288 | 0.00060814 | 0.000231 | 0.001469 | 224.5761 | 0
0.55 | 0.364 | 4.5004 | 300 | 279.99 | 20.01 | 0.375 | 0.375 | 0.25 | 22 | 22 | 0 | 0 | 0 | 0.4971 | 0.4971 | 12.4812 | -12.4812 | 0 | 0 | 21.2103 | 5.4936 | 6.516 | 0 | 0.00065212 | 0.00039714 | 0.0010923 | 0.00080594 | 0.0029475 | 254.2541 | 0
0.55 | 0.364 | 4.5004 | 300 | 279.99 | 20.01 | 0.375 | 0.375 | 0.25 | 32 | 32 | 0 | 0 | 0 | 0.723 | 0.723 | 18.8607 | -18.8607 | 0 | 0 | 20.9227 | 6.5005 | 7.8729 | 0 | 0.0013513 | 0.00041561 | 0.0016783 | 0.0017676 | 0.0052128 | 219.8699 | 0
0.55 | 0.364 | 4.5004 | 300 | 279.99 | 20.01 | 0.375 | 0.375 | 0.25 | 42 | 42 | 0 | 0 | 0 | 0.949 | 0.949 | 25.6797 | -25.6796 | 0 | 0 | 20.4929 | 5.4805 | 7.1345 | 0 | 0.0024512 | 0.00045483 | 0.0024558 | 0.0031539 | 0.0085158 | 141.579 | 0
0.55 | 0.364 | 4.5004 | 300 | 279.99 | 20.01 | 0.375 | 0.375 | 0.25 | 52 | 52 | 0 | 0 | 0 | 1.1749 | 1.1749 | 32.937 | -32.937 | 0 | 0 | 19.881 | 1.3035 | 3.257 | 0 | 0.0041526 | 0.0005115 | 0.0035267 | 0.0050025 | 0.013193 | 37.7394 | 0
0.55 | 0.364 | 4.5004 | 300 | 274.99 | 25.01 | 0.375 | 0.375 | 0.25 | 12 | 12 | 0 | 0 | 0 | 0.2708 | 0.2708 | 7.0405 | -7.0405 | 0 | 0 | 25.9857 | 2.411 | 2.9663 | 0 | 0.00033726 | 0.0006159 | 0.00093581 | 0.00025184 | 0.0021408 | 246.9868 | 0
0.55 | 0.364 | 4.5004 | 300 | 274.99 | 25.01 | 0.375 | 0.375 | 0.25 | 22 | 22 | 0 | 0 | 0 | 0.4965 | 0.4965 | 13.3938 | -13.3938 | 0 | 0 | 25.8187 | 3.8584 | 4.9296 | 0 | 0.0010144 | 0.00061499 | 0.0017049 | 0.00087464 | 0.0042089 | 259.37 | 0
0.55 | 0.364 | 4.5004 | 300 | 274.99 | 25.01 | 0.375 | 0.375 | 0.25 | 32 | 32 | 0 | 0 | 0 | 0.7222 | 0.7222 | 20.1876 | -20.1876 | 0 | 0 | 25.4702 | 3.8162 | 5.2011 | 0 | 0.00212 | 0.00064238 | 0.0026138 | 0.0019111 | 0.0072873 | 186.1171 | 0
0.55 | 0.364 | 4.5004 | 300 | 274.99 | 25.01 | 0.375 | 0.375 | 0.25 | 42 | 42 | 0 | 0 | 0 | 0.9478 | 0.9478 | 27.4207 | -27.4207 | 0 | 0 | 24.95 | 1.3429 | 2.9205 | 0 | 0.0038503 | 0.00070045 | 0.0038059 | 0.0033993 | 0.011756 | 47.6516 | 0
0.55 | 0.364 | 4.5004 | 300 | 274.99 | 25.01 | 0.375 | 0.375 | 0.25 | 52 | 52 | 0 | 0 | 0 | 1.1735 | 1.1735 | 35.092 | -35.092 | 0 | 0 | 24.212 | -4.9284 | -3.1731 | 0 | 0.0065177 | 0.00078562 | 0.0054346 | 0.0053773 | 0.018115 | -131.0377 | 0
0.55 | 0.364 | 4.5004 | 300 | 269.99 | 30.01 | 0.375 | 0.375 | 0.25 | 12 | 12 | 0 | 0 | 0 | 0.2704 | 0.2704 | 7.6114 | -7.6114 | 0 | 0 | 30.6603 | 1.7098 | 2.2163 | 0 | 0.00046826 | 0.00086118 | 0.0013159 | 0.00027529 | 0.0029206 | 252.3891 | 0
0.55 | 0.364 | 4.5004 | 300 | 269.99 | 30.01 | 0.375 | 0.375 | 0.25 | 22 | 22 | 0 | 0 | 0 | 0.4958 | 0.4958 | 14.4402 | -14.4401 | 0 | 0 | 30.4483 | 2.3991 | 3.4119 | 0 | 0.0014529 | 0.00087142 | 0.0024318 | 0.00095275 | 0.0057089 | 241.3796 | 0
0.55 | 0.364 | 4.5004 | 300 | 269.99 | 30.01 | 0.375 | 0.375 | 0.25 | 32 | 32 | 0 | 0 | 0 | 0.7211 | 0.7211 | 21.7092 | -21.7092 | 0 | 0 | 30.0317 | 1.3481 | 2.592 | 0 | 0.0030698 | 0.00091472 | 0.0037472 | 0.0020753 | 0.009807 | 117.5922 | 0
0.55 | 0.364 | 4.5004 | 300 | 269.99 | 30.01 | 0.375 | 0.375 | 0.25 | 42 | 42 | 0 | 0 | 0 | 0.9464 | 0.9464 | 29.4174 | -29.4174 | 0 | 0 | 29.4176 | -2.5248 | -1.2504 | 0 | 0.0055947 | 0.00099777 | 0.0054546 | 0.0036811 | 0.015728 | -100.72 | 0
0.55 | 0.364 | 4.5004 | 300 | 269.99 | 30.01 | 0.375 | 0.375 | 0.25 | 52 | 52 | 0 | 0 | 0 | 1.1718 | 1.1718 | 37.5637 | -37.5636 | 0 | 0 | 28.5509 | -10.8149 | -9.5957 | 0 | 0.0094739 | 0.0011182 | 0.0077695 | 0.0058087 | 0.02417 | -380.7448 | 0
0.55 | 0.364 | 4.5004 | 300 | 264.99 | 35.01 | 0.375 | 0.375 | 0.25 | 12 | 12 | 0 | 0 | 0 | 0.27 | 0.27 | 8.2677 | -8.2677 | 0 | 0 | 35.3668 | 1.1148 | 1.5238 | 0 | 0.00061898 | 0.0011367 | 0.001745 | 0.00030211 | 0.0038028 | 247.362 | 0
0.55 | 0.364 | 4.5004 | 300 | 264.99 | 35.01 | 0.375 | 0.375 | 0.25 | 22 | 22 | 0 | 0 | 0 | 0.4949 | 0.4949 | 15.6432 | -15.6432 | 0 | 0 | 35.1068 | 1.1225 | 1.9929 | 0 | 0.0019669 | 0.0011655 | 0.0032701 | 0.0010424 | 0.0074449 | 204.9578 | 0
0.55 | 0.364 | 4.5004 | 300 | 264.99 | 35.01 | 0.375 | 0.375 | 0.25 | 32 | 32 | 0 | 0 | 0 | 0.7199 | 0.7199 | 23.4588 | -23.4588 | 0 | 0 | 34.6181 | -0.86923 | 0.098052 | 0 | 0.0042053 | 0.0012331 | 0.0050791 | 0.0022644 | 0.012782 | 16.2803 | 0
0.55 | 0.364 | 4.5004 | 300 | 264.99 | 35.01 | 0.375 | 0.375 | 0.25 | 42 | 42 | 0 | 0 | 0 | 0.9449 | 0.9449 | 31.7134 | -31.7134 | 0 | 0 | 33.907 | -6.0645 | -5.3113 | 0 | 0.0077029 | 0.001349 | 0.0074123 | 0.0040064 | 0.020471 | -304.5106 | 0
0.55 | 0.364 | 4.5004 | 300 | 264.99 | 35.01 | 0.375 | 0.375 | 0.25 | 52 | 52 | 0 | 0 | 0 | 1.1699 | 1.1699 | 40.4062 | -40.4061 | 0 | 0 | 32.9079 | -16.2894 | -15.9405 | 0 | 0.013068 | 0.0015135 | 0.01056 | 0.0063074 | 0.031449 | -715.4071 | 0
0.55 | 0.364 | 4.5004 | 300 | 299.99 | 0.01 | 0.3125 | 0.3125 | 0.25 | 14 | 14 | 0 | 0 | 0 | 0.2644 | 0.2644 | 5.9954 | -5.9954 | 0 | 0 | 2.2267 | 5.2581 | 5.4091 | 0 | 2.556e-05 | 1.158e-05 | 1.819e-05 | 0.00019779 | 0.00025312 | 48.3776 | 0
0.55 | 0.364 | 4.5004 | 300 | 299.99 | 0.01 | 0.3125 | 0.3125 | 0.25 | 26.25 | 26.25 | 0 | 0 | 0 | 0.4958 | 0.4958 | 11.954 | -11.954 | 0 | 0 | 2.2677 | 10.1064 | 10.3867 | 0 | 2.724e-05 | 4.65e-06 | 1.313e-05 | 0.00073969 | 0.00078471 | 73.3287 | 0
0.55 | 0.364 | 4.5004 | 300 | 299.99 | 0.01 | 0.3125 | 0.3125 | 0.25 | 38.5 | 38.5 | 0 | 0 | 0 | 0.7272 | 0.7272 | 18.5744 | -18.5743 | 0 | 0 | 2.2662 | 14.8901 | 15.304 | 0 | 2.821e-05 | 2.73e-06 | 1.076e-05 | 0.0016851 | 0.0017268 | 87.3284 | 0
0.55 | 0.364 | 4.5004 | 300 | 299.99 | 0.01 | 0.3125 | 0.3125 | 0.25 | 50.75 | 50.75 | 0 | 0 | 0 | 0.9586 | 0.9586 | 25.854 | -25.854 | 0 | 0 | 2.2424 | 19.4973 | 20.0623 | 0 | 3.057e-05 | 2.13e-06 | 1.088e-05 | 0.0030901 | 0.0031337 | 94.8835 | 0
0.55 | 0.364 | 4.5004 | 300 | 299.99 | 0.01 | 0.3125 | 0.3125 | 0.25 | 63 | 63 | 0 | 0 | 0 | 1.19 | 1.19 | 33.791 | -33.791 | 0 | 0 | 2.1983 | 23.8157 | 24.5608 | 0 | 3.476e-05 | 1.9e-06 | 1.253e-05 | 0.0050105 | 0.0050597 | 98.7735 | 0
0.55 | 0.364 | 4.5004 | 300 | 294.99 | 5.01 | 0.3125 | 0.3125 | 0.25 | 14 | 14 | 0 | 0 | 0 | 0.2642 | 0.2642 | 6.3446 | -6.3446 | 0 | 0 | 7.0908 | 5.0531 | 5.1405 | 0 | 5.124e-05 | 5.491e-05 | 8.116e-05 | 0.00021014 | 0.00039745 | 75.6559 | 0
0.55 | 0.364 | 4.5004 | 300 | 294.99 | 5.01 | 0.3125 | 0.3125 | 0.25 | 26.25 | 26.25 | 0 | 0 | 0 | 0.4955 | 0.4955 | 12.6079 | -12.6079 | 0 | 0 | 7.1037 | 9.5419 | 9.8784 | 0 | 9.435e-05 | 4.154e-05 | 0.00011454 | 0.00078408 | 0.0010345 | 112.0294 | 0
0.55 | 0.364 | 4.5004 | 300 | 294.99 | 5.01 | 0.3125 | 0.3125 | 0.25 | 38.5 | 38.5 | 0 | 0 | 0 | 0.7267 | 0.7267 | 19.5322 | -19.5321 | 0 | 0 | 7.03 | 13.6119 | 14.1925 | 0 | 0.00015616 | 3.788e-05 | 0.00015574 | 0.0017823 | 0.0021321 | 130.5615 | 0
0.55 | 0.364 | 4.5004 | 300 | 294.99 | 5.01 | 0.3125 | 0.3125 | 0.25 | 50.75 | 50.75 | 0 | 0 | 0 | 0.9579 | 0.9579 | 27.1151 | -27.115 | 0 | 0 | 6.8919 | 16.9311 | 17.7595 | 0 | 0.00025038 | 3.834e-05 | 0.00021474 | 0.0032611 | 0.0037646 | 136.2961 | 0
0.55 | 0.364 | 4.5004 | 300 | 294.99 | 5.01 | 0.3125 | 0.3125 | 0.25 | 63 | 63 | 0 | 0 | 0 | 1.1891 | 1.1891 | 35.3546 | -35.3546 | 0 | 0 | 6.6781 | 19.0442 | 20.1412 | 0 | 0.00039355 | 4.057e-05 | 0.00029849 | 0.0052769 | 0.0060095 | 134.0693 | 0
0.55 | 0.364 | 4.5004 | 300 | 289.99 | 10.01 | 0.3125 | 0.3125 | 0.25 | 14 | 14 | 0 | 0 | 0 | 0.264 | 0.264 | 6.7385 | -6.7384 | 0 | 0 | 11.9552 | 4.8019 | 4.8568 | 0 | 0.00010156 | 0.00014124 | 0.00020708 | 0.00022434 | 0.00067422 | 103.5718 | 0
0.55 | 0.364 | 4.5004 | 300 | 289.99 | 10.01 | 0.3125 | 0.3125 | 0.25 | 26.25 | 26.25 | 0 | 0 | 0 | 0.4951 | 0.4951 | 13.3455 | -13.3455 | 0 | 0 | 11.9363 | 8.8878 | 9.301 | 0 | 0.00023725 | 0.0001203 | 0.00032964 | 0.00083501 | 0.0015222 | 146.5236 | 0
0.55 | 0.364 | 4.5004 | 300 | 289.99 | 10.01 | 0.3125 | 0.3125 | 0.25 | 38.5 | 38.5 | 0 | 0 | 0 | 0.7261 | 0.7261 | 20.6129 | -20.6129 | 0 | 0 | 11.7839 | 12.1875 | 12.9315 | 0 | 0.00044791 | 0.00011741 | 0.00048148 | 0.0018932 | 0.00294 | 160.3208 | 0
0.55 | 0.364 | 4.5004 | 300 | 289.99 | 10.01 | 0.3125 | 0.3125 | 0.25 | 50.75 | 50.75 | 0 | 0 | 0 | 0.9571 | 0.9571 | 28.5383 | -28.5383 | 0 | 0 | 11.529 | 14.1816 | 15.2434 | 0 | 0.00077349 | 0.00012303 | 0.00068919 | 0.0034557 | 0.0050414 | 152.1516 | 0
0.55 | 0.364 | 4.5004 | 300 | 289.99 | 10.01 | 0.3125 | 0.3125 | 0.25 | 63 | 63 | 0 | 0 | 0 | 1.1882 | 1.1882 | 37.1199 | -37.1198 | 0 | 0 | 11.1484 | 14.1058 | 15.504 | 0 | 0.0012697 | 0.00013276 | 0.00097801 | 0.0055791 | 0.0079595 | 130.69 | 0
0.55 | 0.364 | 4.5004 | 300 | 284.99 | 15.01 | 0.3125 | 0.3125 | 0.25 | 14 | 14 | 0 | 0 | 0 | 0.2638 | 0.2638 | 7.1849 | -7.1849 | 0 | 0 | 16.7751 | 4.2964 | 4.4448 | 0 | 0.00016662 | 0.00025843 | 0.00037281 | 0.00024213 | 0.00104 | 145.6861 | 0
0.55 | 0.364 | 4.5004 | 300 | 284.99 | 15.01 | 0.3125 | 0.3125 | 0.25 | 26.25 | 26.25 | 0 | 0 | 0 | 0.4946 | 0.4946 | 14.1818 | -14.1818 | 0 | 0 | 16.704 | 7.721 | 8.3305 | 0 | 0.00044607 | 0.0002389 | 0.00064044 | 0.0008966 | 0.002222 | 183.2124 | 0
0.55 | 0.364 | 4.5004 | 300 | 284.99 | 15.01 | 0.3125 | 0.3125 | 0.25 | 38.5 | 38.5 | 0 | 0 | 0 | 0.7255 | 0.7255 | 21.8386 | -21.8385 | 0 | 0 | 16.467 | 10.012 | 11.0087 | 0 | 0.00090712 | 0.00024485 | 0.00097916 | 0.0020241 | 0.0041552 | 174.8492 | 0
0.55 | 0.364 | 4.5004 | 300 | 284.99 | 15.01 | 0.3125 | 0.3125 | 0.25 | 50.75 | 50.75 | 0 | 0 | 0 | 0.9563 | 0.9563 | 30.1528 | -30.1528 | 0 | 0 | 16.1021 | 10.5238 | 11.8827 | 0 | 0.0016304 | 0.0002628 | 0.0014338 | 0.0036815 | 0.0070084 | 135.4024 | 0
0.55 | 0.364 | 4.5004 | 300 | 284.99 | 15.01 | 0.3125 | 0.3125 | 0.25 | 63 | 63 | 0 | 0 | 0 | 1.1871 | 1.1871 | 39.1228 | -39.1227 | 0 | 0 | 15.5694 | 8.2372 | 9.9889 | 0 | 0.0027378 | 0.00028654 | 0.0020596 | 0.0059261 | 0.01101 | 78.5206 | 0
0.55 | 0.364 | 4.5004 | 300 | 279.99 | 20.01 | 0.3125 | 0.3125 | 0.25 | 14 | 14 | 0 | 0 | 0 | 0.2636 | 0.2636 | 7.6932 | -7.6932 | 0 | 0 | 21.4115 | 3.4483 | 3.6402 | 0 | 0.00026417 | 0.0004338 | 0.00063105 | 0.00026376 | 0.0015928 | 181.0694 | 0
0.55 | 0.364 | 4.5004 | 300 | 279.99 | 20.01 | 0.3125 | 0.3125 | 0.25 | 26.25 | 26.25 | 0 | 0 | 0 | 0.4943 | 0.4943 | 15.1342 | -15.1342 | 0 | 0 | 21.3051 | 5.9975 | 6.7023 | 0 | 0.00076624 | 0.0004129 | 0.0011175 | 0.0009692 | 0.0032658 | 200.6163 | 0
0.55 | 0.364 | 4.5004 | 300 | 279.99 | 20.01 | 0.3125 | 0.3125 | 0.25 | 38.5 | 38.5 | 0 | 0 | 0 | 0.7249 | 0.7249 | 23.2346 | -23.2346 | 0 | 0 | 21.0051 | 7.1508 | 8.2467 | 0 | 0.0015831 | 0.00042296 | 0.0017032 | 0.0021764 | 0.0058856 | 158.282 | 0
0.55 | 0.364 | 4.5004 | 300 | 279.99 | 20.01 | 0.3125 | 0.3125 | 0.25 | 50.75 | 50.75 | 0 | 0 | 0 | 0.9556 | 0.9556 | 31.9921 | -31.9921 | 0 | 0 | 20.5435 | 6.0541 | 7.491 | 0 | 0.0028627 | 0.00045415 | 0.0024821 | 0.0039429 | 0.0097417 | 71.2504 | 0
0.55 | 0.364 | 4.5004 | 300 | 279.99 | 20.01 | 0.3125 | 0.3125 | 0.25 | 63 | 63 | 0 | 0 | 0 | 1.1862 | 1.1862 | 41.405 | -41.4049 | 0 | 0 | 19.8788 | 1.4439 | 3.2707 | 0 | 0.004823 | 0.00049732 | 0.0035467 | 0.006326 | 0.015193 | -40.9009 | 0
0.55 | 0.364 | 4.5004 | 300 | 274.99 | 25.01 | 0.3125 | 0.3125 | 0.25 | 14 | 14 | 0 | 0 | 0 | 0.2633 | 0.2633 | 8.2741 | -8.2741 | 0 | 0 | 26.0129 | 2.6049 | 2.7332 | 0 | 0.00039395 | 0.00065947 | 0.00096901 | 0.00028744 | 0.0023099 | 191.0144 | 0
0.55 | 0.364 | 4.5004 | 300 | 274.99 | 25.01 | 0.3125 | 0.3125 | 0.25 | 26.25 | 26.25 | 0 | 0 | 0 | 0.4937 | 0.4937 | 16.2228 | -16.2228 | 0 | 0 | 25.872 | 4.2616 | 4.9275 | 0 | 0.0011918 | 0.00063522 | 0.0017398 | 0.0010508 | 0.0046176 | 190.7887 | 0
0.55 | 0.364 | 4.5004 | 300 | 274.99 | 25.01 | 0.3125 | 0.3125 | 0.25 | 38.5 | 38.5 | 0 | 0 | 0 | 0.724 | 0.724 | 24.8305 | -24.8305 | 0 | 0 | 25.5086 | 4.2649 | 5.2866 | 0 | 0.00248 | 0.00064918 | 0.0026446 | 0.0023497 | 0.0081235 | 106.6976 | 0
0.55 | 0.364 | 4.5004 | 300 | 274.99 | 25.01 | 0.3125 | 0.3125 | 0.25 | 50.75 | 50.75 | 0 | 0 | 0 | 0.9544 | 0.9544 | 34.0951 | -34.0951 | 0 | 0 | 24.9501 | 1.569 | 2.8429 | 0 | 0.004487 | 0.00069458 | 0.0038333 | 0.0042417 | 0.013257 | -44.8348 | 0
0.55 | 0.364 | 4.5004 | 300 | 274.99 | 25.01 | 0.3125 | 0.3125 | 0.25 | 63 | 63 | 0 | 0 | 0 | 1.1848 | 1.1848 | 44.0148 | -44.0148 | 0 | 0 | 24.1498 | -5.3495 | -3.806 | 0 | 0.0075515 | 0.0007597 | 0.0054444 | 0.006785 | 0.020541 | -236.7767 | 0
0.55 | 0.364 | 4.5004 | 300 | 269.99 | 30.01 | 0.3125 | 0.3125 | 0.25 | 14 | 14 | 0 | 0 | 0 | 0.2629 | 0.2629 | 8.94 | -8.94 | 0 | 0 | 30.6524 | 1.8916 | 1.8934 | 0 | 0.00054403 | 0.00091216 | 0.0013508 | 0.00031405 | 0.003121 | 189.022 | 0
0.55 | 0.364 | 4.5004 | 300 | 269.99 | 30.01 | 0.3125 | 0.3125 | 0.25 | 26.25 | 26.25 | 0 | 0 | 0 | 0.4929 | 0.4929 | 17.471 | -17.471 | 0 | 0 | 30.4663 | 2.7219 | 3.2486 | 0 | 0.0017007 | 0.00089309 | 0.0024691 | 0.0011435 | 0.0062064 | 162.136 | 0
0.55 | 0.364 | 4.5004 | 300 | 269.99 | 30.01 | 0.3125 | 0.3125 | 0.25 | 38.5 | 38.5 | 0 | 0 | 0 | 0.723 | 0.723 | 26.6607 | -26.6607 | 0 | 0 | 30.0297 | 1.6168 | 2.4121 | 0 | 0.0035824 | 0.00091835 | 0.0037779 | 0.0025477 | 0.010826 | 23.0318 | 0
0.55 | 0.364 | 4.5004 | 300 | 269.99 | 30.01 | 0.3125 | 0.3125 | 0.25 | 50.75 | 50.75 | 0 | 0 | 0 | 0.953 | 0.953 | 36.5071 | -36.5071 | 0 | 0 | 29.3697 | -2.6216 | -1.745 | 0 | 0.0065057 | 0.00098348 | 0.0054761 | 0.0045848 | 0.01755 | -214.8008 | 0
0.55 | 0.364 | 4.5004 | 300 | 269.99 | 30.01 | 0.3125 | 0.3125 | 0.25 | 63 | 63 | 0 | 0 | 0 | 1.1831 | 1.1831 | 47.0085 | -47.0085 | 0 | 0 | 28.4294 | -11.7696 | -10.873 | 0 | 0.010954 | 0.0010758 | 0.0077594 | 0.0073132 | 0.027102 | -515.506 | 0
0.55 | 0.364 | 4.5004 | 300 | 264.99 | 35.01 | 0.3125 | 0.3125 | 0.25 | 14 | 14 | 0 | 0 | 0 | 0.2625 | 0.2625 | 9.7056 | -9.7056 | 0 | 0 | 35.3284 | 1.2881 | 1.1218 | 0 | 0.00071425 | 0.001192 | 0.0017758 | 0.00034447 | 0.0040266 | 179.9225 | 0
0.55 | 0.364 | 4.5004 | 300 | 264.99 | 35.01 | 0.3125 | 0.3125 | 0.25 | 26.25 | 26.25 | 0 | 0 | 0 | 0.4921 | 0.4921 | 18.9061 | -18.9061 | 0 | 0 | 35.0933 | 1.3755 | 1.6843 | 0 | 0.0022936 | 0.0011867 | 0.0033042 | 0.0012499 | 0.0080343 | 118.467 | 0
0.55 | 0.364 | 4.5004 | 300 | 264.99 | 35.01 | 0.3125 | 0.3125 | 0.25 | 38.5 | 38.5 | 0 | 0 | 0 | 0.7218 | 0.7218 | 28.7652 | -28.7652 | 0 | 0 | 34.5787 | -0.76535 | -0.33017 | 0 | 0.0048965 | 0.0012315 | 0.0051046 | 0.0027757 | 0.014008 | -90.8838 | 0
0.55 | 0.364 | 4.5004 | 300 | 264.99 | 35.01 | 0.3125 | 0.3125 | 0.25 | 50.75 | 50.75 | 0 | 0 | 0 | 0.9515 | 0.9515 | 39.281 | -39.2809 | 0 | 0 | 33.8131 | -6.4652 | -6.2113 | 0 | 0.0089419 | 0.0013235 | 0.007422 | 0.0049805 | 0.022668 | -439.3272 | 0
0.55 | 0.364 | 4.5004 | 300 | 264.99 | 35.01 | 0.3125 | 0.3125 | 0.25 | 63 | 63 | 0 | 0 | 0 | 1.1811 | 1.1811 | 50.4517 | -50.4517 | 0 | 0 | 32.7281 | -17.7582 | -17.8612 | 0 | 0.015087 | 0.0014501 | 0.01052 | 0.0079236 | 0.03498 | -880.5229 | 0
0.55 | 0.364 | 4.5004 | 300 | 299.99 | 0.01 | 0.25 | 0.25 | 0.25 | 18 | 18 | 0 | 0 | 0 | 0.272 | 0.272 | 7.8702 | -7.8702 | 0 | 0 | 2.3676 | 5.7079 | 5.8536 | 0 | 2.85e-05 | 1.23e-05 | 2.001e-05 | 0.00026598 | 0.0003268 | 45.001 | 0
0.55 | 0.364 | 4.5004 | 300 | 299.99 | 0.01 | 0.25 | 0.25 | 0.25 | 33 | 33 | 0 | 0 | 0 | 0.4986 | 0.4986 | 15.5236 | -15.5236 | 0 | 0 | 2.413 | 10.7204 | 11.0023 | 0 | 3.092e-05 | 5.12e-06 | 1.459e-05 | 0.00096207 | 0.0010127 | 67.0377 | 0
0.55 | 0.364 | 4.5004 | 300 | 299.99 | 0.01 | 0.25 | 0.25 | 0.25 | 48 | 48 | 0 | 0 | 0 | 0.7253 | 0.7253 | 24.1669 | -24.1669 | 0 | 0 | 2.411 | 15.6447 | 16.0801 | 0 | 3.245e-05 | 3.07e-06 | 1.208e-05 | 0.0021776 | 0.0022252 | 79.7048 | 0
0.55 | 0.364 | 4.5004 | 300 | 299.99 | 0.01 | 0.25 | 0.25 | 0.25 | 63 | 63 | 0 | 0 | 0 | 0.952 | 0.952 | 33.7964 | -33.7964 | 0 | 0 | 2.3839 | 20.3647 | 20.9838 | 0 | 3.543e-05 | 2.38e-06 | 1.207e-05 | 0.0039945 | 0.0040444 | 86.7689 | 0
0.55 | 0.364 | 4.5004 | 300 | 299.99 | 0.01 | 0.25 | 0.25 | 0.25 | 78 | 78 | 0 | 0 | 0 | 1.1786 | 1.1786 | 44.4095 | -44.4095 | 0 | 0 | 2.3336 | 24.7564 | 25.6017 | 0 | 4.032e-05 | 2.07e-06 | 1.358e-05 | 0.0064944 | 0.0065503 | 90.5415 | 0
0.55 | 0.364 | 4.5004 | 300 | 294.99 | 5.01 | 0.25 | 0.25 | 0.25 | 18 | 18 | 0 | 0 | 0 | 0.2718 | 0.2718 | 8.3192 | -8.3192 | 0 | 0 | 7.2192 | 5.5156 | 5.5178 | 0 | 6.051e-05 | 5.669e-05 | 8.552e-05 | 0.00028229 | 0.00048501 | 65.9821 | 0
0.55 | 0.364 | 4.5004 | 300 | 294.99 | 5.01 | 0.25 | 0.25 | 0.25 | 33 | 33 | 0 | 0 | 0 | 0.4983 | 0.4983 | 16.3454 | -16.3454 | 0 | 0 | 7.2364 | 10.1589 | 10.4125 | 0 | 0.00011167 | 4.286e-05 | 0.00011805 | 0.0010181 | 0.0012907 | 95.3559 | 0
0.55 | 0.364 | 4.5004 | 300 | 294.99 | 5.01 | 0.25 | 0.25 | 0.25 | 48 | 48 | 0 | 0 | 0 | 0.7248 | 0.7248 | 25.3604 | -25.3604 | 0 | 0 | 7.1597 | 14.3478 | 14.8645 | 0 | 0.0001834 | 3.867e-05 | 0.00015829 | 0.0022984 | 0.0026788 | 109.4803 | 0
0.55 | 0.364 | 4.5004 | 300 | 294.99 | 5.01 | 0.25 | 0.25 | 0.25 | 63 | 63 | 0 | 0 | 0 | 0.9513 | 0.9513 | 35.3606 | -35.3606 | 0 | 0 | 7.0147 | 17.7482 | 18.5484 | 0 | 0.00028978 | 3.827e-05 | 0.00021481 | 0.0042055 | 0.0047484 | 112.5664 | 0
0.55 | 0.364 | 4.5004 | 300 | 294.99 | 5.01 | 0.25 | 0.25 | 0.25 | 78 | 78 | 0 | 0 | 0 | 1.1778 | 1.1778 | 46.3432 | -46.3432 | 0 | 0 | 6.7905 | 19.9006 | 21.0205 | 0 | 0.00044612 | 3.903e-05 | 0.00029275 | 0.0068218 | 0.0075997 | 108.6738 | 0
0.55 | 0.364 | 4.5004 | 300 | 289.99 | 10.01 | 0.25 | 0.25 | 0.25 | 18 | 18 | 0 | 0 | 0 | 0.2716 | 0.2716 | 8.8256 | -8.8256 | 0 | 0 | 12.0723 | 5.2738 | 5.1673 | 0 | 0.00012458 | 0.00014566 | 0.00021721 | 0.00030103 | 0.00078848 | 87.784 | 0
0.55 | 0.364 | 4.5004 | 300 | 289.99 | 10.01 | 0.25 | 0.25 | 0.25 | 33 | 33 | 0 | 0 | 0 | 0.4979 | 0.4979 | 17.2725 | -17.2725 | 0 | 0 | 12.057 | 9.5033 | 9.7557 | 0 | 0.00028532 | 0.00012341 | 0.00033717 | 0.0010824 | 0.0018283 | 120.7708 | 0
0.55 | 0.364 | 4.5004 | 300 | 289.99 | 10.01 | 0.25 | 0.25 | 0.25 | 48 | 48 | 0 | 0 | 0 | 0.7242 | 0.7242 | 26.7073 | -26.7073 | 0 | 0 | 11.8985 | 12.8982 | 13.5059 | 0 | 0.00052803 | 0.00011857 | 0.00048425 | 0.0024363 | 0.0035671 | 128.8267 | 0
0.55 | 0.364 | 4.5004 | 300 | 289.99 | 10.01 | 0.25 | 0.25 | 0.25 | 63 | 63 | 0 | 0 | 0 | 0.9505 | 0.9505 | 37.1264 | -37.1264 | 0 | 0 | 11.632 | 14.938 | 15.9098 | 0 | 0.00089257 | 0.00012111 | 0.00068139 | 0.0044456 | 0.0061406 | 117.7721 | 0
0.55 | 0.364 | 4.5004 | 300 | 289.99 | 10.01 | 0.25 | 0.25 | 0.25 | 78 | 78 | 0 | 0 | 0 | 1.1768 | 1.1768 | 48.5271 | -48.5271 | 0 | 0 | 11.2361 | 14.8577 | 16.2336 | 0 | 0.00143 | 0.0001258 | 0.00094756 | 0.0071931 | 0.0096964 | 94.9753 | 0
0.55 | 0.364 | 4.5004 | 300 | 284.99 | 15.01 | 0.25 | 0.25 | 0.25 | 18 | 18 | 0 | 0 | 0 | 0.2713 | 0.2713 | 9.3996 | -9.3996 | 0 | 0 | 16.871 | 4.7328 | 4.6616 | 0 | 0.00021139 | 0.00027135 | 0.00039575 | 0.00032478 | 0.0012033 | 120.6442 | 0
0.55 | 0.364 | 4.5004 | 300 | 284.99 | 15.01 | 0.25 | 0.25 | 0.25 | 33 | 33 | 0 | 0 | 0 | 0.4975 | 0.4975 | 18.3238 | -18.3238 | 0 | 0 | 16.8023 | 8.26 | 8.6528 | 0 | 0.00054301 | 0.00024746 | 0.00065549 | 0.0011606 | 0.0026066 | 145.9544 | 0
0.55 | 0.364 | 4.5004 | 300 | 284.99 | 15.01 | 0.25 | 0.25 | 0.25 | 48 | 48 | 0 | 0 | 0 | 0.7236 | 0.7236 | 28.235 | -28.235 | 0 | 0 | 16.5563 | 10.5905 | 11.4095 | 0 | 0.0010736 | 0.00024908 | 0.00098132 | 0.0025995 | 0.0049035 | 132.8248 | 0
0.55 | 0.364 | 4.5004 | 300 | 284.99 | 15.01 | 0.25 | 0.25 | 0.25 | 63 | 63 | 0 | 0 | 0 | 0.9497 | 0.9497 | 39.1299 | -39.1299 | 0 | 0 | 16.177 | 11.088 | 12.3394 | 0 | 0.0018829 | 0.0002605 | 0.0014107 | 0.0047247 | 0.0082788 | 92.8217 | 0
0.55 | 0.364 | 4.5004 | 300 | 284.99 | 15.01 | 0.25 | 0.25 | 0.25 | 78 | 78 | 0 | 0 | 0 | 1.1758 | 1.1758 | 51.0057 | -51.0057 | 0 | 0 | 15.6264 | 8.7496 | 10.4924 | 0 | 0.003082 | 0.00027314 | 0.0019856 | 0.0076198 | 0.012961 | 37.6257 | 0
0.55 | 0.364 | 4.5004 | 300 | 279.99 | 20.01 | 0.25 | 0.25 | 0.25 | 18 | 18 | 0 | 0 | 0 | 0.2711 | 0.2711 | 10.0532 | -10.0532 | 0 | 0 | 21.4515 | 3.7802 | 3.6747 | 0 | 0.00034593 | 0.00046088 | 0.00068142 | 0.00035365 | 0.0018419 | 143.2294 | 0
0.55 | 0.364 | 4.5004 | 300 | 279.99 | 20.01 | 0.25 | 0.25 | 0.25 | 33 | 33 | 0 | 0 | 0 | 0.4971 | 0.4971 | 19.5211 | -19.5211 | 0 | 0 | 21.3554 | 6.3787 | 6.7948 | 0 | 0.00093906 | 0.00042621 | 0.0011452 | 0.0012529 | 0.0037633 | 150.6443 | 0
0.55 | 0.364 | 4.5004 | 300 | 279.99 | 20.01 | 0.25 | 0.25 | 0.25 | 48 | 48 | 0 | 0 | 0 | 0.723 | 0.723 | 29.9755 | -29.9755 | 0 | 0 | 21.0461 | 7.4984 | 8.3592 | 0 | 0.0018743 | 0.00042759 | 0.0017024 | 0.0027897 | 0.0067939 | 105.9698 | 0
0.55 | 0.364 | 4.5004 | 300 | 279.99 | 20.01 | 0.25 | 0.25 | 0.25 | 63 | 63 | 0 | 0 | 0 | 0.949 | 0.949 | 41.4129 | -41.4129 | 0 | 0 | 20.5669 | 6.2952 | 7.589 | 0 | 0.0033017 | 0.00044792 | 0.0024337 | 0.0050482 | 0.011232 | 21.8734 | 0
0.55 | 0.364 | 4.5004 | 300 | 279.99 | 20.01 | 0.25 | 0.25 | 0.25 | 78 | 78 | 0 | 0 | 0 | 1.1749 | 1.1749 | 53.8307 | -53.8307 | 0 | 0 | 19.8828 | 1.5404 | 3.3562 | 0 | 0.00542 | 0.00047376 | 0.0034064 | 0.0081122 | 0.017412 | -84.2578 | 0
0.55 | 0.364 | 4.5004 | 300 | 274.99 | 25.01 | 0.25 | 0.25 | 0.25 | 18 | 18 | 0 | 0 | 0 | 0.2708 | 0.2708 | 10.8002 | -10.8002 | 0 | 0 | 26.0087 | 2.8553 | 2.6135 | 0 | 0.00051773 | 0.00069403 | 0.0010404 | 0.00038492 | 0.0026371 | 145.2844 | 0
0.55 | 0.364 | 4.5004 | 300 | 274.99 | 25.01 | 0.25 | 0.25 | 0.25 | 33 | 33 | 0 | 0 | 0 | 0.4965 | 0.4965 | 20.8898 | -20.8898 | 0 | 0 | 25.8784 | 4.5012 | 4.8084 | 0 | 0.0014571 | 0.00064948 | 0.0017734 | 0.0013561 | 0.0052361 | 132.286 | 0
0.55 | 0.364 | 4.5004 | 300 | 274.99 | 25.01 | 0.25 | 0.25 | 0.25 | 48 | 48 | 0 | 0 | 0 | 0.7222 | 0.7222 | 31.9654 | -31.9654 | 0 | 0 | 25.5024 | 4.3914 | 5.1201 | 0 | 0.0029282 | 0.00065056 | 0.0026317 | 0.0030055 | 0.0092159 | 47.649 | 0
0.55 | 0.364 | 4.5004 | 300 | 274.99 | 25.01 | 0.25 | 0.25 | 0.25 | 63 | 63 | 0 | 0 | 0 | 0.9478 | 0.9478 | 44.0237 | -44.0237 | 0 | 0 | 24.922 | 1.4924 | 2.586 | 0 | 0.0051624 | 0.00067979 | 0.0037443 | 0.0054175 | 0.015004 | -97.2189 | 0
0.55 | 0.364 | 4.5004 | 300 | 274.99 | 25.01 | 0.25 | 0.25 | 0.25 | 78 | 78 | 0 | 0 | 0 | 1.1735 | 1.1735 | 57.062 | -57.062 | 0 | 0 | 24.0978 | -5.6753 | -4.1534 | 0 | 0.0084696 | 0.00071955 | 0.0052123 | 0.0086768 | 0.023078 | -278.2203 | 0
0.55 | 0.364 | 4.5004 | 300 | 269.99 | 30.01 | 0.25 | 0.25 | 0.25 | 18 | 18 | 0 | 0 | 0 | 0.2704 | 0.2704 | 11.6566 | -11.6566 | 0 | 0 | 30.6126 | 2.0793 | 1.6435 | 0 | 0.00071252 | 0.0009502 | 0.0014386 | 0.00042005 | 0.0035213 | 139.0305 | 0
0.55 | 0.364 | 4.5004 | 300 | 269.99 | 30.01 | 0.25 | 0.25 | 0.25 | 33 | 33 | 0 | 0 | 0 | 0.4958 | 0.4958 | 22.4593 | -22.4593 | 0 | 0 | 30.4342 | 2.8405 | 2.9431 | 0 | 0.0020719 | 0.00090584 | 0.0025037 | 0.0014732 | 0.0069547 | 98.6685 | 0
0.55 | 0.364 | 4.5004 | 300 | 269.99 | 30.01 | 0.25 | 0.25 | 0.25 | 48 | 48 | 0 | 0 | 0 | 0.7211 | 0.7211 | 34.2476 | -34.2476 | 0 | 0 | 29.9803 | 1.5424 | 1.9907 | 0 | 0.0042182 | 0.00091388 | 0.0037447 | 0.0032519 | 0.012129 | -39.2877 | 0
0.55 | 0.364 | 4.5004 | 300 | 269.99 | 30.01 | 0.25 | 0.25 | 0.25 | 63 | 63 | 0 | 0 | 0 | 0.9464 | 0.9464 | 47.0184 | -47.0184 | 0 | 0 | 29.2932 | -2.9972 | -2.3343 | 0 | 0.0074692 | 0.00095664 | 0.0053319 | 0.0058409 | 0.019599 | -266.1822 | 0
0.55 | 0.364 | 4.5004 | 300 | 269.99 | 30.01 | 0.25 | 0.25 | 0.25 | 78 | 78 | 0 | 0 | 0 | 1.1718 | 1.1718 | 60.7691 | -60.7691 | 0 | 0 | 28.3237 | -12.5008 | -11.634 | 0 | 0.012266 | 0.0010138 | 0.0074093 | 0.0093259 | 0.030015 | -549.9516 | 0
0.55 | 0.364 | 4.5004 | 300 | 264.99 | 35.01 | 0.25 | 0.25 | 0.25 | 18 | 18 | 0 | 0 | 0 | 0.27 | 0.27 | 12.6412 | -12.6412 | 0 | 0 | 35.2568 | 1.422 | 0.75349 | 0 | 0.00093178 | 0.001232 | 0.0018789 | 0.00046021 | 0.0045029 | 127.6376 | 0
0.55 | 0.364 | 4.5004 | 300 | 264.99 | 35.01 | 0.25 | 0.25 | 0.25 | 33 | 33 | 0 | 0 | 0 | 0.4949 | 0.4949 | 24.264 | -24.264 | 0 | 0 | 35.026 | 1.3836 | 1.207 | 0 | 0.0027868 | 0.0011968 | 0.0033378 | 0.0016075 | 0.008929 | 52.5062 | 0
0.55 | 0.364 | 4.5004 | 300 | 264.99 | 35.01 | 0.25 | 0.25 | 0.25 | 48 | 48 | 0 | 0 | 0 | 0.7199 | 0.7199 | 36.8722 | -36.8722 | 0 | 0 | 34.4889 | -1.03 | -0.99123 | 0 | 0.005755 | 0.0012194 | 0.0050449 | 0.0035353 | 0.015555 | -153.4628 | 0
0.55 | 0.364 | 4.5004 | 300 | 264.99 | 35.01 | 0.25 | 0.25 | 0.25 | 63 | 63 | 0 | 0 | 0 | 0.9449 | 0.9449 | 50.4628 | -50.4628 | 0 | 0 | 33.6902 | -7.1314 | -7.1191 | 0 | 0.010252 | 0.0012817 | 0.0072094 | 0.0063292 | 0.025072 | -485.6091 | 0
0.55 | 0.364 | 4.5004 | 300 | 264.99 | 35.01 | 0.25 | 0.25 | 0.25 | 78 | 78 | 0 | 0 | 0 | 1.1699 | 1.1699 | 65.0334 | -65.0334 | 0 | 0 | 32.57 | -18.8901 | -19.0264 | 0 | 0.016875 | 0.001361 | 0.010025 | 0.010075 | 0.038337 | -902.3293 | 0
Note on V1: Alan: Agora ta com o h de convecção apenas

## Data_0_5
'L1D[mm]' | 'L1Pst' | 'L/Dreg' | 'T_H[K]' | 'T_C[K]' | 'dT[K]' | 'HB[-]' | 'CB[-]' | 'f[Hz]' | 'CB[kgh]' | 'HB[kgh]' | 'Re_w[-]' | 'ReDp_CB[-]' | 'ReDp_HB[-]' | 'U_CB[-]' | 'U_HB[-]' | 'dPCB[kPa]' | 'dPHB[kPa]' | 'PPwr_CB[W]' | 'PPwr_HB[W]' | 'dT_reg[K]' | 'Qc[W]' | 'Qh[W]' | 'COP[-]' | 's_HT[W/K]' | 's_ACs[W/K]' | 's_ACf[W/K]' | 's_VD[W/K]' | 's_tot[W/K]' | 'Q_wall-Loss[W]' | 'Q_tub-Loss[W]'
0.55 | 0.364 | 4.5004 | 300 | 299.99 | 0.01 | 0.5 | 0.5 | 0.5 | 18 | 18 | 0 | 0 | 0 | 0.272 | 0.272 | 7.8692 | -7.8691 | 0 | 0 | 1.7183 | 8.7497 | 8.738 | 0 | 3.889e-05 | 3.42e-06 | 1.092e-05 | 0.00026918 | 0.00032241 | -27.1199 | 0
0.55 | 0.364 | 4.5004 | 300 | 299.99 | 0.01 | 0.5 | 0.5 | 0.5 | 34 | 34 | 0 | 0 | 0 | 0.5138 | 0.5138 | 16.0718 | -16.0717 | 0 | 0 | 1.7333 | 16.7079 | 16.8782 | 0 | 3.732e-05 | 1.37e-06 | 7.98e-06 | 0.0010378 | 0.0010845 | -12.1562 | 0
0.55 | 0.364 | 4.5004 | 300 | 299.99 | 0.01 | 0.5 | 0.5 | 0.5 | 50 | 50 | 0 | 0 | 0 | 0.7555 | 0.7555 | 25.4044 | -25.4043 | 0 | 0 | 1.7256 | 24.5265 | 24.9531 | 0 | 3.708e-05 | 9.1e-07 | 7.48e-06 | 0.0024105 | 0.0024559 | -6.0612 | 0
0.55 | 0.364 | 4.5004 | 300 | 299.99 | 0.01 | 0.5 | 0.5 | 0.5 | 66 | 66 | 0 | 0 | 0 | 0.9973 | 0.9973 | 35.8626 | -35.8623 | 0 | 0 | 1.7067 | 32.068 | 32.8506 | 0 | 3.87e-05 | 7.7e-07 | 8.3e-06 | 0.0044877 | 0.0045355 | -3.5612 | 0
0.55 | 0.364 | 4.5004 | 300 | 299.99 | 0.01 | 0.5 | 0.5 | 0.5 | 82 | 82 | 0 | 0 | 0 | 1.2391 | 1.2391 | 47.4428 | -47.4426 | 0 | 0 | 1.6768 | 39.1806 | 40.4389 | 0 | 4.2e-05 | 7.3e-07 | 9.75e-06 | 0.0073699 | 0.0074224 | -2.5954 | 0
0.55 | 0.364 | 4.5004 | 300 | 294.99 | 5.01 | 0.5 | 0.5 | 0.5 | 18 | 18 | 0 | 0 | 0 | 0.2718 | 0.2718 | 8.3179 | -8.3179 | 0 | 0 | 6.6208 | 8.1638 | 8.5945 | 0 | 6.845e-05 | 2.068e-05 | 6.254e-05 | 0.00028566 | 0.00043733 | 87.9607 | 0
0.55 | 0.364 | 4.5004 | 300 | 294.99 | 5.01 | 0.5 | 0.5 | 0.5 | 34 | 34 | 0 | 0 | 0 | 0.5134 | 0.5134 | 16.9179 | -16.9178 | 0 | 0 | 6.5924 | 15.365 | 16.2121 | 0 | 0.00011506 | 1.699e-05 | 9.615e-05 | 0.0010982 | 0.0013264 | 130.144 | 0
0.55 | 0.364 | 4.5004 | 300 | 294.99 | 5.01 | 0.5 | 0.5 | 0.5 | 50 | 50 | 0 | 0 | 0 | 0.755 | 0.755 | 26.6467 | -26.6465 | 0 | 0 | 6.5042 | 21.6891 | 23.0024 | 0 | 0.00018889 | 1.68e-05 | 0.00013976 | 0.0025435 | 0.0028889 | 151.313 | 0
0.55 | 0.364 | 4.5004 | 300 | 294.99 | 5.01 | 0.5 | 0.5 | 0.5 | 66 | 66 | 0 | 0 | 0 | 0.9966 | 0.9966 | 37.4999 | -37.4996 | 0 | 0 | 6.3626 | 26.4968 | 28.3626 | 0 | 0.00030541 | 1.828e-05 | 0.0002013 | 0.0047228 | 0.0052478 | 162.3625 | 0
0.55 | 0.364 | 4.5004 | 300 | 294.99 | 5.01 | 0.5 | 0.5 | 0.5 | 82 | 82 | 0 | 0 | 0 | 1.2382 | 1.2382 | 49.4741 | -49.4738 | 0 | 0 | 6.1437 | 28.7368 | 31.2717 | 0 | 0.00048901 | 2.114e-05 | 0.00029075 | 0.007737 | 0.0085379 | 168.5361 | 0
0.55 | 0.364 | 4.5004 | 300 | 289.99 | 10.01 | 0.5 | 0.5 | 0.5 | 18 | 18 | 0 | 0 | 0 | 0.2716 | 0.2716 | 8.824 | -8.8239 | 0 | 0 | 11.5239 | 7.4692 | 8.4184 | 0 | 0.00013006 | 5.914e-05 | 0.00017848 | 0.00030461 | 0.00067228 | 219.7272 | 0
0.55 | 0.364 | 4.5004 | 300 | 289.99 | 10.01 | 0.5 | 0.5 | 0.5 | 34 | 34 | 0 | 0 | 0 | 0.513 | 0.513 | 17.8725 | -17.8724 | 0 | 0 | 11.4479 | 13.813 | 15.3989 | 0 | 0.00029104 | 5.32e-05 | 0.00030126 | 0.0011674 | 0.0018129 | 284.0893 | 0
0.55 | 0.364 | 4.5004 | 300 | 289.99 | 10.01 | 0.5 | 0.5 | 0.5 | 50 | 50 | 0 | 0 | 0 | 0.7544 | 0.7544 | 28.0488 | -28.0486 | 0 | 0 | 11.2747 | 18.5246 | 20.7644 | 0 | 0.000557 | 5.549e-05 | 0.00046248 | 0.0026953 | 0.0037702 | 313.2176 | 0
0.55 | 0.364 | 4.5004 | 300 | 289.99 | 10.01 | 0.5 | 0.5 | 0.5 | 66 | 66 | 0 | 0 | 0 | 0.9958 | 0.9958 | 39.3484 | -39.3482 | 0 | 0 | 11.0097 | 20.53 | 23.5039 | 0 | 0.00098005 | 6.218e-05 | 0.00068621 | 0.0049899 | 0.0067184 | 327.1736 | 0
0.55 | 0.364 | 4.5004 | 300 | 289.99 | 10.01 | 0.5 | 0.5 | 0.5 | 82 | 82 | 0 | 0 | 0 | 1.2372 | 1.2372 | 51.7682 | -51.7679 | 0 | 0 | 10.6081 | 17.9748 | 21.8106 | 0 | 0.0016473 | 7.312e-05 | 0.0010082 | 0.0081531 | 0.010882 | 334.4164 | 0
0.55 | 0.364 | 4.5004 | 300 | 284.99 | 15.01 | 0.5 | 0.5 | 0.5 | 18 | 18 | 0 | 0 | 0 | 0.2713 | 0.2713 | 9.3977 | -9.3977 | 0 | 0 | 16.3912 | 6.314 | 8.0753 | 0 | 0.00020736 | 0.00011051 | 0.00033234 | 0.0003275 | 0.00097771 | 426.9497 | 0
0.55 | 0.364 | 4.5004 | 300 | 284.99 | 15.01 | 0.5 | 0.5 | 0.5 | 34 | 34 | 0 | 0 | 0 | 0.5125 | 0.5125 | 18.955 | -18.9549 | 0 | 0 | 16.2555 | 11.4334 | 14.006 | 0 | 0.00055262 | 0.00010769 | 0.00060794 | 0.0012495 | 0.0025178 | 486.5754 | 0
0.55 | 0.364 | 4.5004 | 300 | 284.99 | 15.01 | 0.5 | 0.5 | 0.5 | 50 | 50 | 0 | 0 | 0 | 0.7537 | 0.7537 | 29.6392 | -29.639 | 0 | 0 | 15.9949 | 14.1984 | 17.5604 | 0 | 0.0011477 | 0.00011678 | 0.00097062 | 0.0028721 | 0.0051072 | 499.2765 | 0
0.55 | 0.364 | 4.5004 | 300 | 284.99 | 15.01 | 0.5 | 0.5 | 0.5 | 66 | 66 | 0 | 0 | 0 | 0.9949 | 0.9949 | 41.446 | -41.4458 | 0 | 0 | 15.6123 | 13.1751 | 17.4297 | 0 | 0.0021017 | 0.00013312 | 0.001466 | 0.0052978 | 0.0089987 | 500.7877 | 0
0.55 | 0.364 | 4.5004 | 300 | 284.99 | 15.01 | 0.5 | 0.5 | 0.5 | 82 | 82 | 0 | 0 | 0 | 1.2361 | 1.2361 | 54.3722 | -54.3718 | 0 | 0 | 15.0408 | 5.8268 | 11.1418 | 0 | 0.0036063 | 0.00015771 | 0.0021714 | 0.0086291 | 0.014564 | 499.1741 | 0
0.55 | 0.364 | 4.5004 | 300 | 279.99 | 20.01 | 0.5 | 0.5 | 0.5 | 18 | 18 | 0 | 0 | 0 | 0.2711 | 0.2711 | 10.051 | -10.0509 | 0 | 0 | 21.1638 | 4.7281 | 7.3875 | 0 | 0.0003062 | 0.00017822 | 0.00053589 | 0.0003547 | 0.001375 | 681.3313 | 0
0.55 | 0.364 | 4.5004 | 300 | 279.99 | 20.01 | 0.5 | 0.5 | 0.5 | 34 | 34 | 0 | 0 | 0 | 0.5121 | 0.5121 | 20.1879 | -20.1878 | 0 | 0 | 20.9621 | 8.2838 | 11.8396 | 0 | 0.00093271 | 0.000186 | 0.001051 | 0.0013453 | 0.0035151 | 709.7646 | 0
0.55 | 0.364 | 4.5004 | 300 | 279.99 | 20.01 | 0.5 | 0.5 | 0.5 | 50 | 50 | 0 | 0 | 0 | 0.7532 | 0.7532 | 31.451 | -31.4508 | 0 | 0 | 20.6237 | 8.8799 | 13.3019 | 0 | 0.0020029 | 0.00020352 | 0.0016931 | 0.0030768 | 0.0069764 | 694.055 | 0
0.55 | 0.364 | 4.5004 | 300 | 279.99 | 20.01 | 0.5 | 0.5 | 0.5 | 66 | 66 | 0 | 0 | 0 | 0.9942 | 0.9942 | 43.8362 | -43.8359 | 0 | 0 | 20.1315 | 4.6191 | 10.0479 | 0 | 0.0037144 | 0.0002322 | 0.0025583 | 0.0056526 | 0.012157 | 676.6631 | 0
0.55 | 0.364 | 4.5004 | 300 | 279.99 | 20.01 | 0.5 | 0.5 | 0.5 | 82 | 82 | 0 | 0 | 0 | 1.2352 | 1.2352 | 57.3402 | -57.3398 | 0 | 0 | 19.4066 | -7.6606 | -0.99885 | 0 | 0.0064078 | 0.00027449 | 0.0037783 | 0.0091757 | 0.019636 | 661.3503 | 0
0.55 | 0.364 | 4.5004 | 300 | 274.99 | 25.01 | 0.5 | 0.5 | 0.5 | 18 | 18 | 0 | 0 | 0 | 0.2708 | 0.2708 | 10.7975 | -10.7975 | 0 | 0 | 25.9036 | 3.1205 | 6.5267 | 0 | 0.00043886 | 0.0002673 | 0.00080459 | 0.00038542 | 0.0018962 | 898.4534 | 0
0.55 | 0.364 | 4.5004 | 300 | 274.99 | 25.01 | 0.5 | 0.5 | 0.5 | 34 | 34 | 0 | 0 | 0 | 0.5115 | 0.5115 | 21.5972 | -21.5971 | 0 | 0 | 25.6384 | 5.055 | 9.4459 | 0 | 0.0014406 | 0.00028812 | 0.0016312 | 0.0014542 | 0.0048141 | 908.815 | 0
0.55 | 0.364 | 4.5004 | 300 | 274.99 | 25.01 | 0.5 | 0.5 | 0.5 | 50 | 50 | 0 | 0 | 0 | 0.7523 | 0.7523 | 33.5226 | -33.5224 | 0 | 0 | 25.2235 | 3.4337 | 8.7665 | 0 | 0.0031402 | 0.00031592 | 0.0026332 | 0.0033107 | 0.0094001 | 874.3087 | 0
0.55 | 0.364 | 4.5004 | 300 | 274.99 | 25.01 | 0.5 | 0.5 | 0.5 | 66 | 66 | 0 | 0 | 0 | 0.993 | 0.993 | 46.5697 | -46.5694 | 0 | 0 | 24.6229 | -4.092 | 2.3397 | 0 | 0.0058502 | 0.00035981 | 0.0039707 | 0.006059 | 0.01624 | 841.6579 | 0
0.55 | 0.364 | 4.5004 | 300 | 274.99 | 25.01 | 0.5 | 0.5 | 0.5 | 82 | 82 | 0 | 0 | 0 | 1.2337 | 1.2337 | 60.7351 | -60.7348 | 0 | 0 | 23.7447 | -21.3221 | -13.5407 | 0 | 0.0101 | 0.00042383 | 0.0058396 | 0.0098031 | 0.026166 | 814.1197 | 0
0.55 | 0.364 | 4.5004 | 300 | 269.99 | 30.01 | 0.5 | 0.5 | 0.5 | 18 | 18 | 0 | 0 | 0 | 0.2704 | 0.2704 | 11.6535 | -11.6534 | 0 | 0 | 30.6539 | 1.6664 | 5.6746 | 0 | 0.00060401 | 0.00037488 | 0.0011304 | 0.00042018 | 0.0025294 | 1077.1189 | 0
0.55 | 0.364 | 4.5004 | 300 | 269.99 | 30.01 | 0.5 | 0.5 | 0.5 | 34 | 34 | 0 | 0 | 0 | 0.5108 | 0.5108 | 23.2134 | -23.2132 | 0 | 0 | 30.3247 | 2.051 | 7.1398 | 0 | 0.0020661 | 0.00041083 | 0.0023309 | 0.0015783 | 0.0063861 | 1082.9608 | 0
0.55 | 0.364 | 4.5004 | 300 | 269.99 | 30.01 | 0.5 | 0.5 | 0.5 | 50 | 50 | 0 | 0 | 0 | 0.7511 | 0.7511 | 35.8986 | -35.8984 | 0 | 0 | 29.8292 | -1.7565 | 4.3479 | 0 | 0.0045588 | 0.00045274 | 0.0037816 | 0.0035787 | 0.012372 | 1037.8431 | 0
0.55 | 0.364 | 4.5004 | 300 | 269.99 | 30.01 | 0.5 | 0.5 | 0.5 | 66 | 66 | 0 | 0 | 0 | 0.9915 | 0.9915 | 49.7053 | -49.705 | 0 | 0 | 29.1183 | -12.5042 | -5.2284 | 0 | 0.0085317 | 0.00051602 | 0.0057053 | 0.006526 | 0.021279 | 993.6387 | 0
0.55 | 0.364 | 4.5004 | 300 | 269.99 | 30.01 | 0.5 | 0.5 | 0.5 | 82 | 82 | 0 | 0 | 0 | 1.2319 | 1.2319 | 64.6303 | -64.6299 | 0 | 0 | 28.0846 | -34.6291 | -25.9434 | 0 | 0.014744 | 0.00060693 | 0.008375 | 0.010525 | 0.034251 | 955.0326 | 0
0.55 | 0.364 | 4.5004 | 300 | 264.99 | 35.01 | 0.5 | 0.5 | 0.5 | 18 | 18 | 0 | 0 | 0 | 0.27 | 0.27 | 12.6376 | -12.6375 | 0 | 0 | 35.4234 | 0.36861 | 4.8798 | 0 | 0.00080218 | 0.00050075 | 0.0015131 | 0.00045995 | 0.003276 | 1229.6978 | 0
0.55 | 0.364 | 4.5004 | 300 | 264.99 | 35.01 | 0.5 | 0.5 | 0.5 | 34 | 34 | 0 | 0 | 0 | 0.5099 | 0.5099 | 25.0717 | -25.0715 | 0 | 0 | 35.03 | -0.69616 | 4.9872 | 0 | 0.0028121 | 0.0005541 | 0.0031508 | 0.0017208 | 0.0082378 | 1238.0207 | 0
0.55 | 0.364 | 4.5004 | 300 | 264.99 | 35.01 | 0.5 | 0.5 | 0.5 | 50 | 50 | 0 | 0 | 0 | 0.7499 | 0.7499 | 38.631 | -38.6308 | 0 | 0 | 34.4514 | -6.6153 | 0.14983 | 0 | 0.0062728 | 0.00061451 | 0.0051439 | 0.0038872 | 0.015918 | 1186.6329 | 0
0.55 | 0.364 | 4.5004 | 300 | 264.99 | 35.01 | 0.5 | 0.5 | 0.5 | 66 | 66 | 0 | 0 | 0 | 0.9899 | 0.9899 | 53.3118 | -53.3115 | 0 | 0 | 33.6286 | -20.504 | -12.5181 | 0 | 0.011798 | 0.00070216 | 0.0077787 | 0.0070648 | 0.027344 | 1132.7781 | 0
0.55 | 0.364 | 4.5004 | 300 | 264.99 | 35.01 | 0.5 | 0.5 | 0.5 | 82 | 82 | 0 | 0 | 0 | 1.2299 | 1.2299 | 69.111 | -69.1106 | 0 | 0 | 32.4359 | -47.4524 | -38.0413 | 0 | 0.020428 | 0.00082614 | 0.01142 | 0.01136 | 0.044034 | 1082.9745 | 0
0.55 | 0.364 | 4.5004 | 300 | 299.99 | 0.01 | 0.4375 | 0.4375 | 0.5 | 21 | 21 | 0 | 0 | 0 | 0.2777 | 0.2777 | 9.323 | -9.323 | 0 | 0 | 1.8926 | 9.6241 | 9.851 | 0 | 4.111e-05 | 4.15e-06 | 1.339e-05 | 0.00032472 | 0.00038338 | 59.0965 | 0
0.55 | 0.364 | 4.5004 | 300 | 299.99 | 0.01 | 0.4375 | 0.4375 | 0.5 | 38 | 38 | 0 | 0 | 0 | 0.5024 | 0.5024 | 18.3029 | -18.3028 | 0 | 0 | 1.9162 | 17.7284 | 18.1719 | 0 | 4.032e-05 | 1.65e-06 | 9.33e-06 | 0.0011533 | 0.0012046 | 81.8926 | 0
0.55 | 0.364 | 4.5004 | 300 | 299.99 | 0.01 | 0.4375 | 0.4375 | 0.5 | 55 | 55 | 0 | 0 | 0 | 0.7272 | 0.7272 | 28.5568 | -28.5566 | 0 | 0 | 1.9127 | 25.7017 | 26.4238 | 0 | 4.021e-05 | 1.03e-06 | 8.1e-06 | 0.0026024 | 0.0026518 | 91.2084 | 0
0.55 | 0.364 | 4.5004 | 300 | 299.99 | 0.01 | 0.4375 | 0.4375 | 0.5 | 72 | 72 | 0 | 0 | 0 | 0.952 | 0.952 | 40.0799 | -40.0796 | 0 | 0 | 1.8958 | 33.4053 | 34.5005 | 0 | 4.192e-05 | 8.5e-07 | 8.55e-06 | 0.0047776 | 0.004829 | 94.2378 | 0
0.55 | 0.364 | 4.5004 | 300 | 299.99 | 0.01 | 0.4375 | 0.4375 | 0.5 | 89 | 89 | 0 | 0 | 0 | 1.1767 | 1.1767 | 52.8684 | -52.8681 | 0 | 0 | 1.8669 | 40.6973 | 42.2842 | 0 | 4.548e-05 | 7.9e-07 | 9.87e-06 | 0.0077839 | 0.00784 | 94.196 | 0
0.55 | 0.364 | 4.5004 | 300 | 294.99 | 5.01 | 0.4375 | 0.4375 | 0.5 | 21 | 21 | 0 | 0 | 0 | 0.2775 | 0.2775 | 9.8465 | -9.8464 | 0 | 0 | 6.7974 | 9.1659 | 9.608 | 0 | 7.713e-05 | 2.304e-05 | 7.114e-05 | 0.00034438 | 0.00051569 | 117.5537 | 0
0.55 | 0.364 | 4.5004 | 300 | 294.99 | 5.01 | 0.4375 | 0.4375 | 0.5 | 38 | 38 | 0 | 0 | 0 | 0.5021 | 0.5021 | 19.2484 | -19.2482 | 0 | 0 | 6.7774 | 16.5466 | 17.4203 | 0 | 0.00012631 | 1.806e-05 | 0.00010047 | 0.0012192 | 0.0014641 | 161.1613 | 0
0.55 | 0.364 | 4.5004 | 300 | 294.99 | 5.01 | 0.4375 | 0.4375 | 0.5 | 55 | 55 | 0 | 0 | 0 | 0.7267 | 0.7267 | 29.9229 | -29.9228 | 0 | 0 | 6.7004 | 23.15 | 24.4962 | 0 | 0.00020058 | 1.727e-05 | 0.00013991 | 0.0027431 | 0.0031009 | 179.851 | 0
0.55 | 0.364 | 4.5004 | 300 | 294.99 | 5.01 | 0.4375 | 0.4375 | 0.5 | 72 | 72 | 0 | 0 | 0 | 0.9513 | 0.9513 | 41.8654 | -41.8651 | 0 | 0 | 6.5761 | 28.4576 | 30.3537 | 0 | 0.0003137 | 1.817e-05 | 0.00019499 | 0.0050222 | 0.0055491 | 184.1442 | 0
0.55 | 0.364 | 4.5004 | 300 | 294.99 | 5.01 | 0.4375 | 0.4375 | 0.5 | 89 | 89 | 0 | 0 | 0 | 1.1759 | 1.1759 | 55.072 | -55.0717 | 0 | 0 | 6.3912 | 31.7013 | 34.2572 | 0 | 0.00048447 | 2.012e-05 | 0.00027212 | 0.0081622 | 0.0089389 | 180.2805 | 0
0.55 | 0.364 | 4.5004 | 300 | 289.99 | 10.01 | 0.4375 | 0.4375 | 0.5 | 21 | 21 | 0 | 0 | 0 | 0.2772 | 0.2772 | 10.4369 | -10.4369 | 0 | 0 | 11.7026 | 8.6176 | 9.3234 | 0 | 0.0001483 | 6.19e-05 | 0.00019063 | 0.00036704 | 0.00076788 | 179.2022 | 0
0.55 | 0.364 | 4.5004 | 300 | 289.99 | 10.01 | 0.4375 | 0.4375 | 0.5 | 38 | 38 | 0 | 0 | 0 | 0.5017 | 0.5017 | 20.3152 | -20.315 | 0 | 0 | 11.6328 | 15.1704 | 16.5037 | 0 | 0.00031429 | 5.447e-05 | 0.00030293 | 0.001295 | 0.0019666 | 236.5832 | 0
0.55 | 0.364 | 4.5004 | 300 | 289.99 | 10.01 | 0.4375 | 0.4375 | 0.5 | 55 | 55 | 0 | 0 | 0 | 0.7261 | 0.7261 | 31.465 | -31.4648 | 0 | 0 | 11.4763 | 20.2778 | 22.2443 | 0 | 0.0005775 | 5.542e-05 | 0.00044952 | 0.0029039 | 0.0039864 | 253.1068 | 0
0.55 | 0.364 | 4.5004 | 300 | 289.99 | 10.01 | 0.4375 | 0.4375 | 0.5 | 72 | 72 | 0 | 0 | 0 | 0.9505 | 0.9505 | 43.8816 | -43.8813 | 0 | 0 | 11.2423 | 23.0971 | 25.7564 | 0 | 0.00098124 | 6.022e-05 | 0.00064774 | 0.0053006 | 0.0069898 | 244.9575 | 0
0.55 | 0.364 | 4.5004 | 300 | 289.99 | 10.01 | 0.4375 | 0.4375 | 0.5 | 89 | 89 | 0 | 0 | 0 | 1.1749 | 1.1749 | 57.5613 | -57.5609 | 0 | 0 | 10.9041 | 22.3015 | 25.7593 | 0 | 0.0015913 | 6.791e-05 | 0.00092118 | 0.0085915 | 0.011172 | 222.9458 | 0
0.55 | 0.364 | 4.5004 | 300 | 284.99 | 15.01 | 0.4375 | 0.4375 | 0.5 | 21 | 21 | 0 | 0 | 0 | 0.277 | 0.277 | 11.1063 | -11.1062 | 0 | 0 | 16.5638 | 7.6156 | 8.7788 | 0 | 0.00023962 | 0.00011484 | 0.00035149 | 0.00039496 | 0.0011009 | 269.8685 | 0
0.55 | 0.364 | 4.5004 | 300 | 284.99 | 15.01 | 0.4375 | 0.4375 | 0.5 | 38 | 38 | 0 | 0 | 0 | 0.5012 | 0.5012 | 21.525 | -21.5249 | 0 | 0 | 16.4277 | 12.9236 | 14.8831 | 0 | 0.00059412 | 0.00010965 | 0.00060534 | 0.0013856 | 0.0026947 | 321.0737 | 0
0.55 | 0.364 | 4.5004 | 300 | 284.99 | 15.01 | 0.4375 | 0.4375 | 0.5 | 55 | 55 | 0 | 0 | 0 | 0.7255 | 0.7255 | 33.2144 | -33.2142 | 0 | 0 | 16.188 | 16.1594 | 18.8702 | 0 | 0.0011786 | 0.00011599 | 0.0009333 | 0.0030924 | 0.0053203 | 313.4283 | 0
0.55 | 0.364 | 4.5004 | 300 | 284.99 | 15.01 | 0.4375 | 0.4375 | 0.5 | 72 | 72 | 0 | 0 | 0 | 0.9497 | 0.9497 | 46.1696 | -46.1693 | 0 | 0 | 15.849 | 16.2192 | 19.7301 | 0 | 0.0020826 | 0.00012832 | 0.0013692 | 0.0056228 | 0.0092028 | 272.4544 | 0
0.55 | 0.364 | 4.5004 | 300 | 284.99 | 15.01 | 0.4375 | 0.4375 | 0.5 | 89 | 89 | 0 | 0 | 0 | 1.1739 | 1.1739 | 60.3871 | -60.3867 | 0 | 0 | 15.3683 | 11.2947 | 15.7297 | 0 | 0.0034504 | 0.0001459 | 0.0019645 | 0.0090838 | 0.014645 | 213.5423 | 0
0.55 | 0.364 | 4.5004 | 300 | 279.99 | 20.01 | 0.4375 | 0.4375 | 0.5 | 21 | 21 | 0 | 0 | 0 | 0.2768 | 0.2768 | 11.8685 | -11.8684 | 0 | 0 | 21.2913 | 6.0655 | 7.6323 | 0 | 0.00037341 | 0.00019442 | 0.00059603 | 0.00042844 | 0.0015923 | 356.9583 | 0
0.55 | 0.364 | 4.5004 | 300 | 279.99 | 20.01 | 0.4375 | 0.4375 | 0.5 | 38 | 38 | 0 | 0 | 0 | 0.5008 | 0.5008 | 22.9031 | -22.9029 | 0 | 0 | 21.1016 | 9.8125 | 12.2779 | 0 | 0.0010146 | 0.00019112 | 0.001058 | 0.0014916 | 0.0037553 | 385.9246 | 0
0.55 | 0.364 | 4.5004 | 300 | 279.99 | 20.01 | 0.4375 | 0.4375 | 0.5 | 55 | 55 | 0 | 0 | 0 | 0.7249 | 0.7249 | 35.2075 | -35.2073 | 0 | 0 | 20.7926 | 10.9579 | 14.2272 | 0 | 0.0020588 | 0.00020217 | 0.0016301 | 0.0033109 | 0.007202 | 340.2175 | 0
0.55 | 0.364 | 4.5004 | 300 | 279.99 | 20.01 | 0.4375 | 0.4375 | 0.5 | 72 | 72 | 0 | 0 | 0 | 0.949 | 0.949 | 48.7772 | -48.7768 | 0 | 0 | 20.3574 | 8.0466 | 12.1469 | 0 | 0.0036706 | 0.00022329 | 0.002384 | 0.0059945 | 0.012272 | 248.749 | 0
0.55 | 0.364 | 4.5004 | 300 | 279.99 | 20.01 | 0.4375 | 0.4375 | 0.5 | 89 | 89 | 0 | 0 | 0 | 1.173 | 1.173 | 63.6084 | -63.608 | 0 | 0 | 19.7466 | -1.1924 | 3.8842 | 0 | 0.006107 | 0.00025349 | 0.0034068 | 0.0096501 | 0.019417 | 132.1278 | 0
0.55 | 0.364 | 4.5004 | 300 | 274.99 | 25.01 | 0.4375 | 0.4375 | 0.5 | 21 | 21 | 0 | 0 | 0 | 0.2765 | 0.2765 | 12.7396 | -12.7395 | 0 | 0 | 25.9851 | 4.4944 | 6.292 | 0 | 0.0005551 | 0.00029951 | 0.00092104 | 0.0004657 | 0.0022414 | 402.5109 | 0
0.55 | 0.364 | 4.5004 | 300 | 274.99 | 25.01 | 0.4375 | 0.4375 | 0.5 | 38 | 38 | 0 | 0 | 0 | 0.5002 | 0.5002 | 24.4784 | -24.4783 | 0 | 0 | 25.7445 | 6.6356 | 9.4098 | 0 | 0.0015781 | 0.00029712 | 0.0016518 | 0.0016116 | 0.0051387 | 412.0283 | 0
0.55 | 0.364 | 4.5004 | 300 | 274.99 | 25.01 | 0.4375 | 0.4375 | 0.5 | 55 | 55 | 0 | 0 | 0 | 0.724 | 0.724 | 37.4865 | -37.4863 | 0 | 0 | 25.3665 | 5.6513 | 9.2358 | 0 | 0.0032316 | 0.00031346 | 0.0025381 | 0.0035601 | 0.0096433 | 321.4671 | 0
0.55 | 0.364 | 4.5004 | 300 | 274.99 | 25.01 | 0.4375 | 0.4375 | 0.5 | 72 | 72 | 0 | 0 | 0 | 0.9478 | 0.9478 | 51.7594 | -51.7591 | 0 | 0 | 24.8353 | -0.2485 | 4.1193 | 0 | 0.0057737 | 0.00034493 | 0.003696 | 0.0064199 | 0.016235 | 162.5932 | 0
0.55 | 0.364 | 4.5004 | 300 | 274.99 | 25.01 | 0.4375 | 0.4375 | 0.5 | 89 | 89 | 0 | 0 | 0 | 1.1716 | 1.1716 | 67.2935 | -67.2931 | 0 | 0 | 24.0935 | -13.8077 | -8.5383 | 0 | 0.0096037 | 0.00039022 | 0.005255 | 0.0103 | 0.025549 | -35.997 | 0
0.55 | 0.364 | 4.5004 | 300 | 269.99 | 30.01 | 0.4375 | 0.4375 | 0.5 | 21 | 21 | 0 | 0 | 0 | 0.276 | 0.276 | 13.7384 | -13.7383 | 0 | 0 | 30.7032 | 3.1261 | 5.0349 | 0 | 0.00077151 | 0.00042068 | 0.0012978 | 0.0005077 | 0.0029976 | 421.6569 | 0
0.55 | 0.364 | 4.5004 | 300 | 269.99 | 30.01 | 0.4375 | 0.4375 | 0.5 | 38 | 38 | 0 | 0 | 0 | 0.4995 | 0.4995 | 26.285 | -26.2848 | 0 | 0 | 30.4034 | 3.7395 | 6.6574 | 0 | 0.0022652 | 0.00042284 | 0.0023601 | 0.0017482 | 0.0067964 | 405.8018 | 0
0.55 | 0.364 | 4.5004 | 300 | 269.99 | 30.01 | 0.4375 | 0.4375 | 0.5 | 55 | 55 | 0 | 0 | 0 | 0.723 | 0.723 | 40.1006 | -40.1003 | 0 | 0 | 29.9497 | 0.67052 | 4.3446 | 0 | 0.004688 | 0.00044786 | 0.0036414 | 0.0038453 | 0.012622 | 257.0482 | 0
0.55 | 0.364 | 4.5004 | 300 | 269.99 | 30.01 | 0.4375 | 0.4375 | 0.5 | 72 | 72 | 0 | 0 | 0 | 0.9464 | 0.9464 | 55.1807 | -55.1803 | 0 | 0 | 29.3188 | -8.1609 | -3.8438 | 0 | 0.0084057 | 0.00049286 | 0.0053008 | 0.0069082 | 0.021108 | 8.202 | 0
0.55 | 0.364 | 4.5004 | 300 | 269.99 | 30.01 | 0.4375 | 0.4375 | 0.5 | 89 | 89 | 0 | 0 | 0 | 1.1699 | 1.1699 | 71.5218 | -71.5213 | 0 | 0 | 28.443 | -25.963 | -20.9603 | 0 | 0.01399 | 0.00055683 | 0.0075198 | 0.011047 | 0.033113 | -302.1715 | 0
0.55 | 0.364 | 4.5004 | 300 | 264.99 | 35.01 | 0.4375 | 0.4375 | 0.5 | 21 | 21 | 0 | 0 | 0 | 0.2756 | 0.2756 | 14.8867 | -14.8866 | 0 | 0 | 35.4494 | 1.9481 | 3.8859 | 0 | 0.0010216 | 0.00055715 | 0.0017238 | 0.00055574 | 0.0038583 | 423.3414 | 0
0.55 | 0.364 | 4.5004 | 300 | 264.99 | 35.01 | 0.4375 | 0.4375 | 0.5 | 38 | 38 | 0 | 0 | 0 | 0.4987 | 0.4987 | 28.3624 | -28.3622 | 0 | 0 | 35.0863 | 1.1502 | 4.0795 | 0 | 0.0030771 | 0.00056798 | 0.0031814 | 0.001905 | 0.0087315 | 371.911 | 0
0.55 | 0.364 | 4.5004 | 300 | 264.99 | 35.01 | 0.4375 | 0.4375 | 0.5 | 55 | 55 | 0 | 0 | 0 | 0.7218 | 0.7218 | 43.1069 | -43.1066 | 0 | 0 | 34.5526 | -3.9077 | -0.34572 | 0 | 0.0064395 | 0.00060572 | 0.0049427 | 0.0041735 | 0.016161 | 147.2124 | 0
0.55 | 0.364 | 4.5004 | 300 | 264.99 | 35.01 | 0.4375 | 0.4375 | 0.5 | 72 | 72 | 0 | 0 | 0 | 0.9449 | 0.9449 | 59.1159 | -59.1155 | 0 | 0 | 33.8189 | -15.5725 | -11.612 | 0 | 0.011601 | 0.00066815 | 0.0072106 | 0.0074714 | 0.026951 | -218.7658 | 0
0.55 | 0.364 | 4.5004 | 300 | 264.99 | 35.01 | 0.4375 | 0.4375 | 0.5 | 89 | 89 | 0 | 0 | 0 | 1.168 | 1.168 | 76.3861 | -76.3856 | 0 | 0 | 32.8048 | -37.5255 | -33.2371 | 0 | 0.019341 | 0.00075522 | 0.010229 | 0.01191 | 0.042235 | -675.4875 | 0
0.55 | 0.364 | 4.5004 | 300 | 259.99 | 40.01 | 0.4375 | 0.4375 | 0.5 | 21 | 21 | 0 | 0 | 0 | 0.2751 | 0.2751 | 16.2102 | -16.2101 | 0 | 0 | 40.2167 | 0.90987 | 2.8153 | 0 | 0.0013101 | 0.00071152 | 0.0022076 | 0.0006112 | 0.0048404 | 411.6622 | 0
0.55 | 0.364 | 4.5004 | 300 | 259.99 | 40.01 | 0.4375 | 0.4375 | 0.5 | 38 | 38 | 0 | 0 | 0 | 0.4979 | 0.4979 | 30.757 | -30.7568 | 0 | 0 | 39.7897 | -1.1931 | 1.6404 | 0 | 0.0040268 | 0.00073455 | 0.0041274 | 0.0020863 | 0.010975 | 312.9274 | 0
0.55 | 0.364 | 4.5004 | 300 | 259.99 | 40.01 | 0.4375 | 0.4375 | 0.5 | 55 | 55 | 0 | 0 | 0 | 0.7206 | 0.7206 | 46.5727 | -46.5724 | 0 | 0 | 39.1743 | -8.1376 | -4.8654 | 0 | 0.0085129 | 0.00078889 | 0.006458 | 0.0045533 | 0.020313 | -7.8487 | 0
0.55 | 0.364 | 4.5004 | 300 | 259.99 | 40.01 | 0.4375 | 0.4375 | 0.5 | 72 | 72 | 0 | 0 | 0 | 0.9433 | 0.9433 | 63.6532 | -63.6528 | 0 | 0 | 38.3352 | -22.5321 | -19.2103 | 0 | 0.015412 | 0.00087298 | 0.0094501 | 0.0081238 | 0.033859 | -521.0452 | 0
0.55 | 0.364 | 4.5004 | 300 | 259.99 | 40.01 | 0.4375 | 0.4375 | 0.5 | 89 | 89 | 0 | 0 | 0 | 1.166 | 1.166 | 81.9952 | -81.9946 | 0 | 0 | 37.1792 | -48.5502 | -45.3884 | 0 | 0.025756 | 0.00098806 | 0.013422 | 0.01291 | 0.053076 | -1161.8238 | 0
0.55 | 0.364 | 4.5004 | 300 | 254.99 | 45.01 | 0.4375 | 0.4375 | 0.5 | 21 | 21 | 0 | 0 | 0 | 0.2747 | 0.2747 | 17.7391 | -17.739 | 0 | 0 | 44.6968 | -3.1009 | 1.8094 | 0 | 0.0017026 | 0.00089878 | 0.0027651 | 0.00067546 | 0.006042 | 391.2944 | 0
0.55 | 0.364 | 4.5004 | 300 | 254.99 | 45.01 | 0.4375 | 0.4375 | 0.5 | 38 | 38 | 0 | 0 | 0 | 0.4971 | 0.4971 | 33.5235 | -33.5233 | 0 | 0 | 44.1646 | -8.5023 | -0.6684 | 0 | 0.0052134 | 0.00094694 | 0.0052097 | 0.0022962 | 0.013666 | 237.5108 | 0
0.55 | 0.364 | 4.5004 | 300 | 254.99 | 45.01 | 0.4375 | 0.4375 | 0.5 | 55 | 55 | 0 | 0 | 0 | 0.7194 | 0.7194 | 50.5772 | -50.5768 | 0 | 0 | 43.4496 | -20.9214 | -9.1955 | 0 | 0.011066 | 0.0010265 | 0.0082091 | 0.0049935 | 0.025295 | -196.3108 | 0
0.55 | 0.364 | 4.5004 | 300 | 254.99 | 45.01 | 0.4375 | 0.4375 | 0.5 | 72 | 72 | 0 | 0 | 0 | 0.9418 | 0.9418 | 68.8961 | -68.8957 | 0 | 0 | 42.4019 | -44.4745 | -26.57 | 0 | 0.020094 | 0.0011503 | 0.012064 | 0.0088801 | 0.042188 | -882.8305 | 0
0.55 | 0.364 | 4.5004 | 300 | 254.99 | 45.01 | 0.4375 | 0.4375 | 0.5 | 89 | 89 | 0 | 0 | 0 | 1.1642 | 1.1642 | 88.4772 | -88.4766 | 0 | 0 | 41.2391 | -73.7359 | -57.2835 | 0 | 0.033477 | 0.0012908 | 0.017126 | 0.01407 | 0.065964 | -1741.7047 | 0
0.55 | 0.364 | 4.5004 | 300 | 299.99 | 0.01 | 0.375 | 0.375 | 0.5 | 24 | 24 | 0 | 0 | 0 | 0.272 | 0.272 | 10.8127 | -10.8126 | 0 | 0 | 2.0687 | 10.1576 | 10.4446 | 0 | 4.424e-05 | 4.96e-06 | 1.573e-05 | 0.00036784 | 0.00043277 | 78.7656 | 0
0.55 | 0.364 | 4.5004 | 300 | 299.99 | 0.01 | 0.375 | 0.375 | 0.5 | 44 | 44 | 0 | 0 | 0 | 0.4986 | 0.4986 | 21.77 | -21.7698 | 0 | 0 | 2.0994 | 19.0011 | 19.5547 | 0 | 4.435e-05 | 1.92e-06 | 1.077e-05 | 0.0013575 | 0.0014145 | 109.1269 | 0
0.55 | 0.364 | 4.5004 | 300 | 299.99 | 0.01 | 0.375 | 0.375 | 0.5 | 64 | 64 | 0 | 0 | 0 | 0.7253 | 0.7253 | 34.4856 | -34.4853 | 0 | 0 | 2.0962 | 27.683 | 28.5817 | 0 | 4.472e-05 | 1.16e-06 | 9.06e-06 | 0.0031253 | 0.0031803 | 123.2354 | 0
0.55 | 0.364 | 4.5004 | 300 | 299.99 | 0.01 | 0.375 | 0.375 | 0.5 | 84 | 84 | 0 | 0 | 0 | 0.952 | 0.952 | 48.9525 | -48.9521 | 0 | 0 | 2.0761 | 36.0342 | 37.3971 | 0 | 4.718e-05 | 9.3e-07 | 9.39e-06 | 0.0058177 | 0.0058752 | 129.3137 | 0
0.55 | 0.364 | 4.5004 | 300 | 299.99 | 0.01 | 0.375 | 0.375 | 0.5 | 104 | 104 | 0 | 0 | 0 | 1.1786 | 1.1786 | 65.1656 | -65.165 | 0 | 0 | 2.0406 | 43.8736 | 45.8524 | 0 | 5.193e-05 | 8.6e-07 | 1.084e-05 | 0.0095805 | 0.0096441 | 131.1914 | 0
0.55 | 0.364 | 4.5004 | 300 | 294.99 | 5.01 | 0.375 | 0.375 | 0.5 | 24 | 24 | 0 | 0 | 0 | 0.2718 | 0.2718 | 11.4107 | -11.4106 | 0 | 0 | 6.967 | 9.7472 | 10.1369 | 0 | 8.527e-05 | 2.523e-05 | 7.632e-05 | 0.00038978 | 0.00057659 | 121.5495 | 0
0.55 | 0.364 | 4.5004 | 300 | 294.99 | 5.01 | 0.375 | 0.375 | 0.5 | 44 | 44 | 0 | 0 | 0 | 0.4983 | 0.4983 | 22.864 | -22.8638 | 0 | 0 | 6.9547 | 17.8561 | 18.7292 | 0 | 0.00014305 | 1.906e-05 | 0.0001056 | 0.0014331 | 0.0017008 | 167.9307 | 0
0.55 | 0.364 | 4.5004 | 300 | 294.99 | 5.01 | 0.375 | 0.375 | 0.5 | 64 | 64 | 0 | 0 | 0 | 0.7248 | 0.7248 | 36.0739 | -36.0736 | 0 | 0 | 6.8752 | 25.1169 | 26.535 | 0 | 0.00022839 | 1.781e-05 | 0.00014541 | 0.0032887 | 0.0036803 | 187.4969 | 0
0.55 | 0.364 | 4.5004 | 300 | 294.99 | 5.01 | 0.375 | 0.375 | 0.5 | 84 | 84 | 0 | 0 | 0 | 0.9513 | 0.9513 | 51.0332 | -51.0328 | 0 | 0 | 6.7429 | 30.9624 | 33.0289 | 0 | 0.00035725 | 1.838e-05 | 0.00020142 | 0.0061036 | 0.0066807 | 190.9536 | 0
0.55 | 0.364 | 4.5004 | 300 | 294.99 | 5.01 | 0.375 | 0.375 | 0.5 | 104 | 104 | 0 | 0 | 0 | 1.1778 | 1.1778 | 67.737 | -67.7364 | 0 | 0 | 6.5439 | 34.5552 | 37.4135 | 0 | 0.00054978 | 1.985e-05 | 0.00027949 | 0.010025 | 0.010874 | 185.0629 | 0
0.55 | 0.364 | 4.5004 | 300 | 289.99 | 10.01 | 0.375 | 0.375 | 0.5 | 24 | 24 | 0 | 0 | 0 | 0.2716 | 0.2716 | 12.0852 | -12.0851 | 0 | 0 | 11.8659 | 9.2479 | 9.7904 | 0 | 0.00016501 | 6.566e-05 | 0.00019772 | 0.00041508 | 0.00084348 | 165.9317 | 0
0.55 | 0.364 | 4.5004 | 300 | 289.99 | 10.01 | 0.375 | 0.375 | 0.5 | 44 | 44 | 0 | 0 | 0 | 0.4979 | 0.4979 | 24.0986 | -24.0984 | 0 | 0 | 11.8033 | 16.5112 | 17.7347 | 0 | 0.00035482 | 5.612e-05 | 0.0003103 | 0.0015201 | 0.0022414 | 221.1415 | 0
0.55 | 0.364 | 4.5004 | 300 | 289.99 | 10.01 | 0.375 | 0.375 | 0.5 | 64 | 64 | 0 | 0 | 0 | 0.7242 | 0.7242 | 37.867 | -37.8667 | 0 | 0 | 11.6404 | 22.2098 | 24.1439 | 0 | 0.00065209 | 5.604e-05 | 0.00045747 | 0.0034754 | 0.004641 | 233.843 | 0
0.55 | 0.364 | 4.5004 | 300 | 289.99 | 10.01 | 0.375 | 0.375 | 0.5 | 84 | 84 | 0 | 0 | 0 | 0.9505 | 0.9505 | 53.3834 | -53.3829 | 0 | 0 | 11.3926 | 25.4405 | 28.1704 | 0 | 0.0011045 | 5.979e-05 | 0.00065635 | 0.0064291 | 0.0082498 | 219.493 | 0
0.55 | 0.364 | 4.5004 | 300 | 289.99 | 10.01 | 0.375 | 0.375 | 0.5 | 104 | 104 | 0 | 0 | 0 | 1.1768 | 1.1768 | 70.6427 | -70.642 | 0 | 0 | 11.0325 | 24.7776 | 28.4492 | 0 | 0.0017808 | 6.577e-05 | 0.00092848 | 0.010529 | 0.013304 | 189.7697 | 0
0.55 | 0.364 | 4.5004 | 300 | 284.99 | 15.01 | 0.375 | 0.375 | 0.5 | 24 | 24 | 0 | 0 | 0 | 0.2713 | 0.2713 | 12.85 | -12.8499 | 0 | 0 | 16.7162 | 8.2683 | 9.1588 | 0 | 0.00026853 | 0.000121 | 0.00036092 | 0.00044668 | 0.0011971 | 230.6839 | 0
0.55 | 0.364 | 4.5004 | 300 | 284.99 | 15.01 | 0.375 | 0.375 | 0.5 | 44 | 44 | 0 | 0 | 0 | 0.4975 | 0.4975 | 25.499 | -25.4987 | 0 | 0 | 16.583 | 14.2038 | 15.9504 | 0 | 0.00067019 | 0.0001125 | 0.00061418 | 0.0016249 | 0.0030218 | 275.2145 | 0
0.55 | 0.364 | 4.5004 | 300 | 284.99 | 15.01 | 0.375 | 0.375 | 0.5 | 64 | 64 | 0 | 0 | 0 | 0.7236 | 0.7236 | 39.9016 | -39.9013 | 0 | 0 | 16.3318 | 17.9015 | 20.4857 | 0 | 0.0013266 | 0.00011707 | 0.00094188 | 0.0036951 | 0.0060807 | 259.0123 | 0
0.55 | 0.364 | 4.5004 | 300 | 284.99 | 15.01 | 0.375 | 0.375 | 0.5 | 84 | 84 | 0 | 0 | 0 | 0.9497 | 0.9497 | 56.0511 | -56.0506 | 0 | 0 | 15.9735 | 18.1968 | 21.6963 | 0 | 0.0023346 | 0.00012729 | 0.0013763 | 0.0068064 | 0.010645 | 205.6034 | 0
0.55 | 0.364 | 4.5004 | 300 | 284.99 | 15.01 | 0.375 | 0.375 | 0.5 | 104 | 104 | 0 | 0 | 0 | 1.1758 | 1.1758 | 73.9422 | -73.9415 | 0 | 0 | 15.4643 | 13.1707 | 17.7519 | 0 | 0.0038429 | 0.00014118 | 0.0019645 | 0.011107 | 0.017056 | 132.2135 | 0
0.55 | 0.364 | 4.5004 | 300 | 279.99 | 20.01 | 0.375 | 0.375 | 0.5 | 24 | 24 | 0 | 0 | 0 | 0.2711 | 0.2711 | 13.7209 | -13.7207 | 0 | 0 | 21.4031 | 6.6444 | 7.7979 | 0 | 0.00042606 | 0.00020657 | 0.00061853 | 0.00048476 | 0.0017359 | 283.692 | 0
0.55 | 0.364 | 4.5004 | 300 | 279.99 | 20.01 | 0.375 | 0.375 | 0.5 | 44 | 44 | 0 | 0 | 0 | 0.4971 | 0.4971 | 27.0941 | -27.0938 | 0 | 0 | 21.2208 | 10.9032 | 13.0212 | 0 | 0.0011496 | 0.00019586 | 0.0010746 | 0.0017477 | 0.0041678 | 302.4553 | 0
0.55 | 0.364 | 4.5004 | 300 | 279.99 | 20.01 | 0.375 | 0.375 | 0.5 | 64 | 64 | 0 | 0 | 0 | 0.723 | 0.723 | 42.22 | -42.2196 | 0 | 0 | 20.899 | 12.3566 | 15.3677 | 0 | 0.0023164 | 0.00020322 | 0.0016412 | 0.0039501 | 0.008111 | 242.6374 | 0
0.55 | 0.364 | 4.5004 | 300 | 279.99 | 20.01 | 0.375 | 0.375 | 0.5 | 84 | 84 | 0 | 0 | 0 | 0.949 | 0.949 | 59.0918 | -59.0913 | 0 | 0 | 20.4404 | 9.4703 | 13.4257 | 0 | 0.0041052 | 0.00022057 | 0.0023873 | 0.0072421 | 0.013955 | 129.7083 | 0
0.55 | 0.364 | 4.5004 | 300 | 279.99 | 20.01 | 0.375 | 0.375 | 0.5 | 104 | 104 | 0 | 0 | 0 | 1.1749 | 1.1749 | 77.7044 | -77.7037 | 0 | 0 | 19.7966 | -0.14351 | 4.9506 | 0 | 0.0067796 | 0.0002446 | 0.0033902 | 0.011773 | 0.022188 | -11.9377 | 0
0.55 | 0.364 | 4.5004 | 300 | 274.99 | 25.01 | 0.375 | 0.375 | 0.5 | 24 | 24 | 0 | 0 | 0 | 0.2708 | 0.2708 | 14.7163 | -14.7161 | 0 | 0 | 26.0578 | 5.0077 | 6.2599 | 0 | 0.00063597 | 0.00031705 | 0.00095444 | 0.00052667 | 0.0024341 | 301.1858 | 0
0.55 | 0.364 | 4.5004 | 300 | 274.99 | 25.01 | 0.375 | 0.375 | 0.5 | 44 | 44 | 0 | 0 | 0 | 0.4965 | 0.4965 | 28.9177 | -28.9175 | 0 | 0 | 25.826 | 7.5372 | 9.8238 | 0 | 0.0017882 | 0.00030306 | 0.0016748 | 0.0018861 | 0.0056522 | 293.3369 | 0
0.55 | 0.364 | 4.5004 | 300 | 274.99 | 25.01 | 0.375 | 0.375 | 0.5 | 64 | 64 | 0 | 0 | 0 | 0.7222 | 0.7222 | 44.8712 | -44.8708 | 0 | 0 | 25.4329 | 6.7003 | 9.8749 | 0 | 0.0036309 | 0.00031339 | 0.0025492 | 0.0042404 | 0.010734 | 178.7676 | 0
0.55 | 0.364 | 4.5004 | 300 | 274.99 | 25.01 | 0.375 | 0.375 | 0.5 | 84 | 84 | 0 | 0 | 0 | 0.9478 | 0.9478 | 62.5701 | -62.5695 | 0 | 0 | 24.8739 | 0.61131 | 4.6631 | 0 | 0.0064432 | 0.00033882 | 0.0036895 | 0.0077402 | 0.018212 | -16.0519 | 0
0.55 | 0.364 | 4.5004 | 300 | 274.99 | 25.01 | 0.375 | 0.375 | 0.5 | 104 | 104 | 0 | 0 | 0 | 1.1735 | 1.1735 | 82.0091 | -82.0084 | 0 | 0 | 24.0933 | -13.6046 | -8.5146 | 0 | 0.010633 | 0.00037471 | 0.0052102 | 0.012537 | 0.028755 | -256.9497 | 0
0.55 | 0.364 | 4.5004 | 300 | 269.99 | 30.01 | 0.375 | 0.375 | 0.5 | 24 | 24 | 0 | 0 | 0 | 0.2704 | 0.2704 | 15.8576 | -15.8574 | 0 | 0 | 30.7445 | 3.5984 | 4.8456 | 0 | 0.0008803 | 0.00044137 | 0.001335 | 0.00057379 | 0.0032305 | 300.4896 | 0
0.55 | 0.364 | 4.5004 | 300 | 269.99 | 30.01 | 0.375 | 0.375 | 0.5 | 44 | 44 | 0 | 0 | 0 | 0.4958 | 0.4958 | 31.0092 | -31.0089 | 0 | 0 | 30.4516 | 4.4842 | 6.7798 | 0 | 0.0025601 | 0.00042872 | 0.0023839 | 0.0020434 | 0.0074161 | 256.6346 | 0
0.55 | 0.364 | 4.5004 | 300 | 269.99 | 30.01 | 0.375 | 0.375 | 0.5 | 64 | 64 | 0 | 0 | 0 | 0.7211 | 0.7211 | 47.9125 | -47.9121 | 0 | 0 | 29.9786 | 1.4054 | 4.5075 | 0 | 0.0052568 | 0.00044543 | 0.0036467 | 0.0045721 | 0.013921 | 69.0595 | 0
0.55 | 0.364 | 4.5004 | 300 | 269.99 | 30.01 | 0.375 | 0.375 | 0.5 | 84 | 84 | 0 | 0 | 0 | 0.9464 | 0.9464 | 66.5609 | -66.5603 | 0 | 0 | 29.3146 | -7.8232 | -4.0264 | 0 | 0.0093615 | 0.00048169 | 0.0052764 | 0.0083116 | 0.023431 | -236.6821 | 0
0.55 | 0.364 | 4.5004 | 300 | 269.99 | 30.01 | 0.375 | 0.375 | 0.5 | 104 | 104 | 0 | 0 | 0 | 1.1718 | 1.1718 | 86.9493 | -86.9485 | 0 | 0 | 28.393 | -26.5592 | -21.999 | 0 | 0.015456 | 0.00053227 | 0.0074337 | 0.013414 | 0.036836 | -614.4365 | 0
0.55 | 0.364 | 4.5004 | 300 | 264.99 | 35.01 | 0.375 | 0.375 | 0.5 | 24 | 24 | 0 | 0 | 0 | 0.27 | 0.27 | 17.1698 | -17.1696 | 0 | 0 | 35.4635 | 2.3893 | 3.5616 | 0 | 0.0011587 | 0.00057933 | 0.0017595 | 0.00062765 | 0.0041252 | 288.2591 | 0
0.55 | 0.364 | 4.5004 | 300 | 264.99 | 35.01 | 0.375 | 0.375 | 0.5 | 44 | 44 | 0 | 0 | 0 | 0.4949 | 0.4949 | 33.4143 | -33.414 | 0 | 0 | 35.1044 | 1.7598 | 3.9386 | 0 | 0.0034672 | 0.00057273 | 0.0032009 | 0.0022239 | 0.0094646 | 196.6086 | 0
0.55 | 0.364 | 4.5004 | 300 | 264.99 | 35.01 | 0.375 | 0.375 | 0.5 | 64 | 64 | 0 | 0 | 0 | 0.7199 | 0.7199 | 51.4104 | -51.41 | 0 | 0 | 34.5464 | -3.4565 | -0.63459 | 0 | 0.0072071 | 0.00059976 | 0.0049366 | 0.0049537 | 0.017697 | -85.7241 | 0
0.55 | 0.364 | 4.5004 | 300 | 264.99 | 35.01 | 0.375 | 0.375 | 0.5 | 84 | 84 | 0 | 0 | 0 | 0.9449 | 0.9449 | 71.1517 | -71.1511 | 0 | 0 | 33.7731 | -15.7183 | -12.5117 | 0 | 0.012898 | 0.00065035 | 0.0071601 | 0.0089701 | 0.029679 | -535.7792 | 0
0.55 | 0.364 | 4.5004 | 300 | 264.99 | 35.01 | 0.375 | 0.375 | 0.5 | 104 | 104 | 0 | 0 | 0 | 1.1699 | 1.1699 | 92.6332 | -92.6323 | 0 | 0 | 32.7056 | -38.8786 | -35.3539 | 0 | 0.021331 | 0.00071917 | 0.010088 | 0.014427 | 0.046565 | -1092.8774 | 0
0.55 | 0.364 | 4.5004 | 300 | 259.99 | 40.01 | 0.375 | 0.375 | 0.5 | 24 | 24 | 0 | 0 | 0 | 0.2695 | 0.2695 | 18.6822 | -18.682 | 0 | 0 | 40.206 | 1.3216 | 2.3684 | 0 | 0.0014773 | 0.00073408 | 0.0022376 | 0.00068982 | 0.0051388 | 267.1933 | 0
0.55 | 0.364 | 4.5004 | 300 | 259.99 | 40.01 | 0.375 | 0.375 | 0.5 | 44 | 44 | 0 | 0 | 0 | 0.4941 | 0.4941 | 36.1868 | -36.1865 | 0 | 0 | 39.7795 | -0.70816 | 1.2537 | 0 | 0.0045248 | 0.00073727 | 0.004138 | 0.0024323 | 0.011832 | 115.4858 | 0
0.55 | 0.364 | 4.5004 | 300 | 259.99 | 40.01 | 0.375 | 0.375 | 0.5 | 64 | 64 | 0 | 0 | 0 | 0.7187 | 0.7187 | 55.4432 | -55.4427 | 0 | 0 | 39.1343 | -7.951 | -5.5911 | 0 | 0.0095122 | 0.00077834 | 0.0064349 | 0.0053951 | 0.022121 | -284.7159 | 0
0.55 | 0.364 | 4.5004 | 300 | 259.99 | 40.01 | 0.375 | 0.375 | 0.5 | 84 | 84 | 0 | 0 | 0 | 0.9433 | 0.9433 | 76.4452 | -76.4445 | 0 | 0 | 38.2487 | -23.1372 | -20.8253 | 0 | 0.017113 | 0.00084697 | 0.0093649 | 0.0097328 | 0.037057 | -914.6292 | 0
0.55 | 0.364 | 4.5004 | 300 | 259.99 | 40.01 | 0.375 | 0.375 | 0.5 | 104 | 104 | 0 | 0 | 0 | 1.1679 | 1.1679 | 99.188 | -99.1871 | 0 | 0 | 37.0305 | -50.6366 | -48.6069 | 0 | 0.028369 | 0.00093795 | 0.01321 | 0.015601 | 0.058118 | -1696.2288 | 0
0.55 | 0.364 | 4.5004 | 300 | 254.99 | 45.01 | 0.375 | 0.375 | 0.5 | 24 | 24 | 0 | 0 | 0 | 0.2691 | 0.2691 | 20.4294 | -20.4292 | 0 | 0 | 44.6507 | -2.6918 | 1.2503 | 0 | 0.0019011 | 0.00091924 | 0.0027833 | 0.00076182 | 0.0063654 | 241.3149 | 0
0.55 | 0.364 | 4.5004 | 300 | 254.99 | 45.01 | 0.375 | 0.375 | 0.5 | 44 | 44 | 0 | 0 | 0 | 0.4933 | 0.4933 | 39.39 | -39.3897 | 0 | 0 | 44.1213 | -8.0828 | -1.2819 | 0 | 0.0058261 | 0.00094559 | 0.0052038 | 0.0026738 | 0.014649 | 21.9108 | 0
0.55 | 0.364 | 4.5004 | 300 | 254.99 | 45.01 | 0.375 | 0.375 | 0.5 | 64 | 64 | 0 | 0 | 0 | 0.7176 | 0.7176 | 60.103 | -60.1025 | 0 | 0 | 43.3472 | -22.9166 | -10.3404 | 0 | 0.012363 | 0.0010115 | 0.0081753 | 0.0059066 | 0.027457 | -516.1356 | 0
0.55 | 0.364 | 4.5004 | 300 | 254.99 | 45.01 | 0.375 | 0.375 | 0.5 | 84 | 84 | 0 | 0 | 0 | 0.9418 | 0.9418 | 82.5624 | -82.5617 | 0 | 0 | 42.3412 | -44.3966 | -28.9004 | 0 | 0.022246 | 0.0011074 | 0.011928 | 0.010617 | 0.045898 | -1355.094 | 0
0.55 | 0.364 | 4.5004 | 300 | 254.99 | 45.01 | 0.375 | 0.375 | 0.5 | 104 | 104 | 0 | 0 | 0 | 1.166 | 1.166 | 106.7635 | -106.7625 | 0 | 0 | 40.9697 | -79.2548 | -61.6298 | 0 | 0.036863 | 0.0012296 | 0.016843 | 0.016962 | 0.071897 | -2400.0279 | 0
0.55 | 0.364 | 4.5004 | 300 | 299.99 | 0.01 | 0.3125 | 0.3125 | 0.5 | 29 | 29 | 0 | 0 | 0 | 0.2739 | 0.2739 | 13.3818 | -13.3816 | 0 | 0 | 2.2335 | 10.921 | 11.2421 | 0 | 4.856e-05 | 5.56e-06 | 1.784e-05 | 0.00045671 | 0.00052866 | 85.5219 | 0
0.55 | 0.364 | 4.5004 | 300 | 299.99 | 0.01 | 0.3125 | 0.3125 | 0.5 | 53 | 53 | 0 | 0 | 0 | 0.5005 | 0.5005 | 27.2608 | -27.2604 | 0 | 0 | 2.2695 | 20.371 | 21.0107 | 0 | 4.983e-05 | 2.18e-06 | 1.23e-05 | 0.0016998 | 0.0017641 | 118.5287 | 0
0.55 | 0.364 | 4.5004 | 300 | 299.99 | 0.01 | 0.3125 | 0.3125 | 0.5 | 77 | 77 | 0 | 0 | 0 | 0.7272 | 0.7272 | 43.6619 | -43.6613 | 0 | 0 | 2.2655 | 29.6113 | 30.6808 | 0 | 5.1e-05 | 1.32e-06 | 1.031e-05 | 0.0039517 | 0.0040144 | 134.9399 | 0
0.55 | 0.364 | 4.5004 | 300 | 299.99 | 0.01 | 0.3125 | 0.3125 | 0.5 | 101 | 101 | 0 | 0 | 0 | 0.9539 | 0.9539 | 62.5748 | -62.5741 | 0 | 0 | 2.2414 | 38.446 | 40.1071 | 0 | 5.445e-05 | 1.04e-06 | 1.055e-05 | 0.0074218 | 0.0074878 | 142.8303 | 0
0.55 | 0.364 | 4.5004 | 300 | 299.99 | 0.01 | 0.3125 | 0.3125 | 0.5 | 125 | 125 | 0 | 0 | 0 | 1.1805 | 1.1805 | 83.9929 | -83.9918 | 0 | 0 | 2.1984 | 46.6527 | 49.1093 | 0 | 6.057e-05 | 9.3e-07 | 1.208e-05 | 0.012318 | 0.012392 | 146.0558 | 0
0.55 | 0.364 | 4.5004 | 300 | 294.99 | 5.01 | 0.3125 | 0.3125 | 0.5 | 29 | 29 | 0 | 0 | 0 | 0.2737 | 0.2737 | 14.1039 | -14.1037 | 0 | 0 | 7.124 | 10.5251 | 10.8614 | 0 | 9.736e-05 | 2.675e-05 | 8.14e-05 | 0.00048332 | 0.00068883 | 118.7265 | 0
0.55 | 0.364 | 4.5004 | 300 | 294.99 | 5.01 | 0.3125 | 0.3125 | 0.5 | 53 | 53 | 0 | 0 | 0 | 0.5002 | 0.5002 | 28.5773 | -28.5769 | 0 | 0 | 7.1161 | 19.2089 | 20.0828 | 0 | 0.00016599 | 1.987e-05 | 0.00011069 | 0.0017912 | 0.0020877 | 163.2778 | 0
0.55 | 0.364 | 4.5004 | 300 | 294.99 | 5.01 | 0.3125 | 0.3125 | 0.5 | 77 | 77 | 0 | 0 | 0 | 0.7267 | 0.7267 | 45.5703 | -45.5697 | 0 | 0 | 7.032 | 26.9512 | 28.4618 | 0 | 0.00026504 | 1.827e-05 | 0.00015071 | 0.004149 | 0.004583 | 181.6198 | 0
0.55 | 0.364 | 4.5004 | 300 | 294.99 | 5.01 | 0.3125 | 0.3125 | 0.5 | 101 | 101 | 0 | 0 | 0 | 0.9532 | 0.9532 | 65.0726 | -65.0717 | 0 | 0 | 6.8897 | 33.1418 | 35.4375 | 0 | 0.00041212 | 1.846e-05 | 0.00020678 | 0.0077673 | 0.0084046 | 183.8689 | 0
0.55 | 0.364 | 4.5004 | 300 | 294.99 | 5.01 | 0.3125 | 0.3125 | 0.5 | 125 | 125 | 0 | 0 | 0 | 1.1797 | 1.1797 | 87.0772 | -87.0761 | 0 | 0 | 6.6746 | 36.8745 | 40.1531 | 0 | 0.00062764 | 1.934e-05 | 0.00028392 | 0.012856 | 0.013787 | 176.6585 | 0
0.55 | 0.364 | 4.5004 | 300 | 289.99 | 10.01 | 0.3125 | 0.3125 | 0.5 | 29 | 29 | 0 | 0 | 0 | 0.2735 | 0.2735 | 14.9185 | -14.9183 | 0 | 0 | 12.0144 | 10.0383 | 10.4427 | 0 | 0.00019219 | 6.851e-05 | 0.00020697 | 0.00051402 | 0.00098169 | 153.1088 | 0
0.55 | 0.364 | 4.5004 | 300 | 289.99 | 10.01 | 0.3125 | 0.3125 | 0.5 | 53 | 53 | 0 | 0 | 0 | 0.4998 | 0.4998 | 30.0633 | -30.0629 | 0 | 0 | 11.9546 | 17.8392 | 18.9827 | 0 | 0.00041345 | 5.759e-05 | 0.00031943 | 0.0018963 | 0.0026867 | 202.7149 | 0
0.55 | 0.364 | 4.5004 | 300 | 289.99 | 10.01 | 0.3125 | 0.3125 | 0.5 | 77 | 77 | 0 | 0 | 0 | 0.7261 | 0.7261 | 47.7254 | -47.7248 | 0 | 0 | 11.7822 | 23.9299 | 25.887 | 0 | 0.00075344 | 5.653e-05 | 0.00046608 | 0.0043745 | 0.0056506 | 211.4059 | 0
0.55 | 0.364 | 4.5004 | 300 | 289.99 | 10.01 | 0.3125 | 0.3125 | 0.5 | 101 | 101 | 0 | 0 | 0 | 0.9524 | 0.9524 | 67.8948 | -67.8939 | 0 | 0 | 11.5178 | 27.3513 | 30.2575 | 0 | 0.0012627 | 5.906e-05 | 0.00066266 | 0.0081605 | 0.010145 | 193.3813 | 0
0.55 | 0.364 | 4.5004 | 300 | 289.99 | 10.01 | 0.3125 | 0.3125 | 0.5 | 125 | 125 | 0 | 0 | 0 | 1.1787 | 1.1787 | 90.5643 | -90.5631 | 0 | 0 | 11.1329 | 26.5848 | 30.6467 | 0 | 0.0020093 | 6.3e-05 | 0.00092775 | 0.013466 | 0.016466 | 160.1964 | 0
0.55 | 0.364 | 4.5004 | 300 | 284.99 | 15.01 | 0.3125 | 0.3125 | 0.5 | 29 | 29 | 0 | 0 | 0 | 0.2732 | 0.2732 | 15.8422 | -15.842 | 0 | 0 | 16.8509 | 9.0179 | 9.7005 | 0 | 0.00031853 | 0.00012665 | 0.00037733 | 0.00055283 | 0.0013753 | 202.0954 | 0
0.55 | 0.364 | 4.5004 | 300 | 284.99 | 15.01 | 0.3125 | 0.3125 | 0.5 | 53 | 53 | 0 | 0 | 0 | 0.4993 | 0.4993 | 31.7489 | -31.7485 | 0 | 0 | 16.7155 | 15.3838 | 16.9924 | 0 | 0.00078404 | 0.00011548 | 0.00062833 | 0.0020237 | 0.0035515 | 238.1746 | 0
0.55 | 0.364 | 4.5004 | 300 | 284.99 | 15.01 | 0.3125 | 0.3125 | 0.5 | 77 | 77 | 0 | 0 | 0 | 0.7255 | 0.7255 | 50.1714 | -50.1708 | 0 | 0 | 16.4492 | 19.3181 | 21.8876 | 0 | 0.0015317 | 0.00011822 | 0.00095292 | 0.0046408 | 0.0072437 | 216.5394 | 0
0.55 | 0.364 | 4.5004 | 300 | 284.99 | 15.01 | 0.3125 | 0.3125 | 0.5 | 101 | 101 | 0 | 0 | 0 | 0.9516 | 0.9516 | 71.0993 | -71.0984 | 0 | 0 | 16.0681 | 19.604 | 23.2696 | 0 | 0.002662 | 0.00012596 | 0.0013797 | 0.0086173 | 0.012785 | 158.2533 | 0
0.55 | 0.364 | 4.5004 | 300 | 284.99 | 15.01 | 0.3125 | 0.3125 | 0.5 | 125 | 125 | 0 | 0 | 0 | 1.1777 | 1.1777 | 94.5256 | -94.5244 | 0 | 0 | 15.5266 | 14.2196 | 19.2185 | 0 | 0.0043213 | 0.00013544 | 0.0019493 | 0.014166 | 0.020572 | 80.5723 | 0
0.55 | 0.364 | 4.5004 | 300 | 279.99 | 20.01 | 0.3125 | 0.3125 | 0.5 | 29 | 29 | 0 | 0 | 0 | 0.273 | 0.273 | 16.8941 | -16.8939 | 0 | 0 | 21.494 | 7.2423 | 8.0918 | 0 | 0.00051497 | 0.00021711 | 0.00065113 | 0.00059965 | 0.0019829 | 234.2344 | 0
0.55 | 0.364 | 4.5004 | 300 | 279.99 | 20.01 | 0.3125 | 0.3125 | 0.5 | 53 | 53 | 0 | 0 | 0 | 0.499 | 0.499 | 33.6694 | -33.669 | 0 | 0 | 21.3126 | 11.7934 | 13.6893 | 0 | 0.001349 | 0.00020015 | 0.0010977 | 0.0021731 | 0.00482 | 243.3681 | 0
0.55 | 0.364 | 4.5004 | 300 | 279.99 | 20.01 | 0.3125 | 0.3125 | 0.5 | 77 | 77 | 0 | 0 | 0 | 0.7249 | 0.7249 | 52.9591 | -52.9584 | 0 | 0 | 20.9729 | 13.2946 | 16.222 | 0 | 0.0026715 | 0.00020403 | 0.0016546 | 0.0049501 | 0.0094801 | 177.0819 | 0
0.55 | 0.364 | 4.5004 | 300 | 279.99 | 20.01 | 0.3125 | 0.3125 | 0.5 | 101 | 101 | 0 | 0 | 0 | 0.9509 | 0.9509 | 74.753 | -74.7521 | 0 | 0 | 20.4864 | 10.1431 | 14.2186 | 0 | 0.0046699 | 0.00021721 | 0.002383 | 0.0091452 | 0.016415 | 57.5209 | 0
0.55 | 0.364 | 4.5004 | 300 | 279.99 | 20.01 | 0.3125 | 0.3125 | 0.5 | 125 | 125 | 0 | 0 | 0 | 1.1768 | 1.1768 | 99.0439 | -99.0427 | 0 | 0 | 19.8055 | -0.13955 | 5.3638 | 0 | 0.0076019 | 0.00023422 | 0.0033476 | 0.014972 | 0.026156 | -89.8954 | 0
0.55 | 0.364 | 4.5004 | 300 | 274.99 | 25.01 | 0.3125 | 0.3125 | 0.5 | 29 | 29 | 0 | 0 | 0 | 0.2727 | 0.2727 | 18.0965 | -18.0963 | 0 | 0 | 26.1097 | 5.4758 | 6.3335 | 0 | 0.00076978 | 0.00033043 | 0.00099887 | 0.00065069 | 0.0027498 | 237.1975 | 0
0.55 | 0.364 | 4.5004 | 300 | 274.99 | 25.01 | 0.3125 | 0.3125 | 0.5 | 53 | 53 | 0 | 0 | 0 | 0.4984 | 0.4984 | 35.8653 | -35.8648 | 0 | 0 | 25.8772 | 8.1497 | 10.1255 | 0 | 0.0020942 | 0.00030733 | 0.0017034 | 0.0023409 | 0.0064458 | 216.0379 | 0
0.55 | 0.364 | 4.5004 | 300 | 274.99 | 25.01 | 0.3125 | 0.3125 | 0.5 | 77 | 77 | 0 | 0 | 0 | 0.724 | 0.724 | 56.1476 | -56.1469 | 0 | 0 | 25.4618 | 7.1636 | 10.1728 | 0 | 0.0041771 | 0.00031234 | 0.00256 | 0.0053013 | 0.012351 | 91.7051 | 0
0.55 | 0.364 | 4.5004 | 300 | 274.99 | 25.01 | 0.3125 | 0.3125 | 0.5 | 101 | 101 | 0 | 0 | 0 | 0.9497 | 0.9497 | 78.9334 | -78.9324 | 0 | 0 | 24.8688 | 0.55005 | 4.6504 | 0 | 0.0073108 | 0.00033139 | 0.003669 | 0.0097477 | 0.021059 | -113.7274 | 0
0.55 | 0.364 | 4.5004 | 300 | 274.99 | 25.01 | 0.3125 | 0.3125 | 0.5 | 125 | 125 | 0 | 0 | 0 | 1.1754 | 1.1754 | 104.2153 | -104.214 | 0 | 0 | 24.0442 | -14.6645 | -9.223 | 0 | 0.011893 | 0.00035691 | 0.0051255 | 0.015895 | 0.03327 | -364.459 | 0
0.55 | 0.364 | 4.5004 | 300 | 269.99 | 30.01 | 0.3125 | 0.3125 | 0.5 | 29 | 29 | 0 | 0 | 0 | 0.2723 | 0.2723 | 19.4752 | -19.475 | 0 | 0 | 30.7646 | 3.9655 | 4.7368 | 0 | 0.0010614 | 0.00045575 | 0.0013867 | 0.00070801 | 0.0036119 | 227.4544 | 0
0.55 | 0.364 | 4.5004 | 300 | 269.99 | 30.01 | 0.3125 | 0.3125 | 0.5 | 53 | 53 | 0 | 0 | 0 | 0.4976 | 0.4976 | 38.3839 | -38.3834 | 0 | 0 | 30.4665 | 4.8544 | 6.7529 | 0 | 0.0029892 | 0.00043179 | 0.002414 | 0.0025312 | 0.0083661 | 165.314 | 0
0.55 | 0.364 | 4.5004 | 300 | 269.99 | 30.01 | 0.3125 | 0.3125 | 0.5 | 77 | 77 | 0 | 0 | 0 | 0.723 | 0.723 | 59.8056 | -59.8049 | 0 | 0 | 29.9653 | 1.4315 | 4.2817 | 0 | 0.0060334 | 0.00044121 | 0.0036497 | 0.0057022 | 0.015827 | -37.3626 | 0
0.55 | 0.364 | 4.5004 | 300 | 269.99 | 30.01 | 0.3125 | 0.3125 | 0.5 | 101 | 101 | 0 | 0 | 0 | 0.9483 | 0.9483 | 83.7306 | -83.7296 | 0 | 0 | 29.2603 | -8.577 | -4.8194 | 0 | 0.010599 | 0.00046844 | 0.0052307 | 0.010438 | 0.026736 | -360.0634 | 0
0.55 | 0.364 | 4.5004 | 300 | 269.99 | 30.01 | 0.3125 | 0.3125 | 0.5 | 125 | 125 | 0 | 0 | 0 | 1.1737 | 1.1737 | 110.1514 | -110.15 | 0 | 0 | 28.2867 | -28.6387 | -23.8209 | 0 | 0.017252 | 0.00050449 | 0.0072914 | 0.016956 | 0.042004 | -754.2777 | 0
0.55 | 0.364 | 4.5004 | 300 | 264.99 | 35.01 | 0.3125 | 0.3125 | 0.5 | 29 | 29 | 0 | 0 | 0 | 0.2718 | 0.2718 | 21.0605 | -21.0602 | 0 | 0 | 35.4555 | 2.6695 | 3.2897 | 0 | 0.0013913 | 0.00059374 | 0.0018162 | 0.00077351 | 0.0045747 | 209.5783 | 0
0.55 | 0.364 | 4.5004 | 300 | 264.99 | 35.01 | 0.3125 | 0.3125 | 0.5 | 53 | 53 | 0 | 0 | 0 | 0.4968 | 0.4968 | 41.2804 | -41.2799 | 0 | 0 | 35.0861 | 1.9097 | 3.6095 | 0 | 0.0040382 | 0.00057381 | 0.0032299 | 0.0027494 | 0.010591 | 94.5204 | 0
0.55 | 0.364 | 4.5004 | 300 | 264.99 | 35.01 | 0.3125 | 0.3125 | 0.5 | 77 | 77 | 0 | 0 | 0 | 0.7218 | 0.7218 | 64.0134 | -64.0126 | 0 | 0 | 34.4933 | -3.8398 | -1.358 | 0 | 0.0082571 | 0.00059133 | 0.0049274 | 0.0061632 | 0.019939 | -209.4443 | 0
0.55 | 0.364 | 4.5004 | 300 | 264.99 | 35.01 | 0.3125 | 0.3125 | 0.5 | 101 | 101 | 0 | 0 | 0 | 0.9468 | 0.9468 | 89.2499 | -89.2488 | 0 | 0 | 33.6714 | -17.1332 | -14.0659 | 0 | 0.014581 | 0.0006297 | 0.0070809 | 0.011234 | 0.033525 | -684.6201 | 0
0.55 | 0.364 | 4.5004 | 300 | 264.99 | 35.01 | 0.3125 | 0.3125 | 0.5 | 125 | 125 | 0 | 0 | 0 | 1.1717 | 1.1717 | 116.9825 | -116.981 | 0 | 0 | 32.543 | -41.9463 | -38.2868 | 0 | 0.023775 | 0.00067887 | 0.0098715 | 0.01818 | 0.052505 | -1267.025 | 0
0.55 | 0.364 | 4.5004 | 300 | 259.99 | 40.01 | 0.3125 | 0.3125 | 0.5 | 29 | 29 | 0 | 0 | 0 | 0.2714 | 0.2714 | 22.8877 | -22.8874 | 0 | 0 | 40.1721 | 1.5216 | 1.9444 | 0 | 0.0017675 | 0.0007479 | 0.002298 | 0.00084909 | 0.0056625 | 185.25 | 0
0.55 | 0.364 | 4.5004 | 300 | 259.99 | 40.01 | 0.3125 | 0.3125 | 0.5 | 53 | 53 | 0 | 0 | 0 | 0.496 | 0.496 | 44.6195 | -44.619 | 0 | 0 | 39.7302 | -0.76662 | 0.63877 | 0 | 0.0052605 | 0.00073574 | 0.0041641 | 0.0030015 | 0.013162 | 5.3243 | 0
0.55 | 0.364 | 4.5004 | 300 | 259.99 | 40.01 | 0.3125 | 0.3125 | 0.5 | 77 | 77 | 0 | 0 | 0 | 0.7206 | 0.7206 | 68.865 | -68.8642 | 0 | 0 | 39.0432 | -8.7282 | -6.7958 | 0 | 0.010885 | 0.00076473 | 0.0064094 | 0.0066961 | 0.024755 | -423.5524 | 0
0.55 | 0.364 | 4.5004 | 300 | 259.99 | 40.01 | 0.3125 | 0.3125 | 0.5 | 101 | 101 | 0 | 0 | 0 | 0.9452 | 0.9452 | 95.6147 | -95.6135 | 0 | 0 | 38.1007 | -25.1973 | -23.1334 | 0 | 0.019324 | 0.00081734 | 0.0092435 | 0.012154 | 0.04154 | -1087.8902 | 0
0.55 | 0.364 | 4.5004 | 300 | 259.99 | 40.01 | 0.3125 | 0.3125 | 0.5 | 125 | 125 | 0 | 0 | 0 | 1.1698 | 1.1698 | 124.8613 | -124.8597 | 0 | 0 | 36.8118 | -54.6815 | -52.6572 | 0 | 0.031585 | 0.00088244 | 0.012902 | 0.019597 | 0.064967 | -1905.3305 | 0
0.55 | 0.364 | 4.5004 | 300 | 254.99 | 45.01 | 0.3125 | 0.3125 | 0.5 | 29 | 29 | 0 | 0 | 0 | 0.271 | 0.271 | 24.9985 | -24.9982 | 0 | 0 | 44.587 | -2.5431 | 0.68471 | 0 | 0.0022537 | 0.00093103 | 0.0028438 | 0.00093659 | 0.0069651 | 157.9974 | 0
0.55 | 0.364 | 4.5004 | 300 | 254.99 | 45.01 | 0.3125 | 0.3125 | 0.5 | 53 | 53 | 0 | 0 | 0 | 0.4952 | 0.4952 | 48.4776 | -48.477 | 0 | 0 | 44.0171 | -10.1479 | -2.1706 | 0 | 0.0067872 | 0.00093876 | 0.0052417 | 0.0032933 | 0.016261 | -95.3372 | 0
0.55 | 0.364 | 4.5004 | 300 | 254.99 | 45.01 | 0.3125 | 0.3125 | 0.5 | 77 | 77 | 0 | 0 | 0 | 0.7194 | 0.7194 | 74.4713 | -74.4704 | 0 | 0 | 43.0973 | -27.0595 | -12.0167 | 0 | 0.014159 | 0.00099975 | 0.008146 | 0.0073135 | 0.030618 | -667.4496 | 0
0.55 | 0.364 | 4.5004 | 300 | 254.99 | 45.01 | 0.3125 | 0.3125 | 0.5 | 101 | 101 | 0 | 0 | 0 | 0.9437 | 0.9437 | 102.9705 | -102.9692 | 0 | 0 | 42.1389 | -46.9334 | -31.961 | 0 | 0.025069 | 0.0010669 | 0.011755 | 0.013221 | 0.051111 | -1551.4103 | 0
0.55 | 0.364 | 4.5004 | 300 | 254.99 | 45.01 | 0.3125 | 0.3125 | 0.5 | 125 | 125 | 0 | 0 | 0 | 1.1679 | 1.1679 | 133.968 | -133.9663 | 0 | 0 | 40.7147 | -83.3807 | -66.8212 | 0 | 0.040972 | 0.0011516 | 0.016426 | 0.02124 | 0.07979 | -2645.3386 | 0
0.55 | 0.364 | 4.5004 | 300 | 299.99 | 0.01 | 0.25 | 0.25 | 0.5 | 37 | 37 | 0 | 0 | 0 | 0.2795 | 0.2795 | 17.7302 | -17.7302 | 0 | 0 | 2.3767 | 11.7624 | 12.0924 | 0 | 5.413e-05 | 5.82e-06 | 1.921e-05 | 0.00061499 | 0.00069415 | 78.6966 | 0
0.55 | 0.364 | 4.5004 | 300 | 299.99 | 0.01 | 0.25 | 0.25 | 0.5 | 66.75 | 66.75 | 0 | 0 | 0 | 0.5043 | 0.5043 | 36.3537 | -36.3537 | 0 | 0 | 2.4147 | 21.6208 | 22.3295 | 0 | 5.674e-05 | 2.37e-06 | 1.357e-05 | 0.0022737 | 0.0023464 | 108.3893 | 0
0.55 | 0.364 | 4.5004 | 300 | 299.99 | 0.01 | 0.25 | 0.25 | 0.5 | 96.5 | 96.5 | 0 | 0 | 0 | 0.7291 | 0.7291 | 58.8437 | -58.8437 | 0 | 0 | 2.4085 | 31.1975 | 32.458 | 0 | 5.906e-05 | 1.47e-06 | 1.156e-05 | 0.0053158 | 0.0053878 | 123.4708 | 0
0.55 | 0.364 | 4.5004 | 300 | 299.99 | 0.01 | 0.25 | 0.25 | 0.5 | 126.25 | 126.25 | 0 | 0 | 0 | 0.9539 | 0.9539 | 85.1865 | -85.1865 | 0 | 0 | 2.3795 | 40.2746 | 42.3234 | 0 | 6.37e-05 | 1.16e-06 | 1.173e-05 | 0.010059 | 0.010135 | 130.8104 | 0
0.55 | 0.364 | 4.5004 | 300 | 299.99 | 0.01 | 0.25 | 0.25 | 0.5 | 156 | 156 | 0 | 0 | 0 | 1.1786 | 1.1786 | 115.3738 | -115.3738 | 0 | 0 | 2.3283 | 48.5884 | 51.7191 | 0 | 7.104e-05 | 1.01e-06 | 1.319e-05 | 0.016819 | 0.016904 | 133.7587 | 0
0.55 | 0.364 | 4.5004 | 300 | 294.99 | 5.01 | 0.25 | 0.25 | 0.5 | 37 | 37 | 0 | 0 | 0 | 0.2793 | 0.2793 | 18.6511 | -18.6511 | 0 | 0 | 7.2566 | 11.3613 | 11.6268 | 0 | 0.00011342 | 2.731e-05 | 8.461e-05 | 0.00064962 | 0.00087496 | 104.4095 | 0
0.55 | 0.364 | 4.5004 | 300 | 294.99 | 5.01 | 0.25 | 0.25 | 0.5 | 66.75 | 66.75 | 0 | 0 | 0 | 0.504 | 0.504 | 38.0102 | -38.0102 | 0 | 0 | 7.2475 | 20.3968 | 21.2653 | 0 | 0.00019514 | 2.029e-05 | 0.00011395 | 0.0023899 | 0.0027193 | 141.3356 | 0
0.55 | 0.364 | 4.5004 | 300 | 294.99 | 5.01 | 0.25 | 0.25 | 0.5 | 96.5 | 96.5 | 0 | 0 | 0 | 0.7286 | 0.7286 | 61.2318 | -61.2318 | 0 | 0 | 7.1552 | 28.3654 | 30.0027 | 0 | 0.00031057 | 1.846e-05 | 0.00015376 | 0.0055645 | 0.0060472 | 155.0983 | 0
0.55 | 0.364 | 4.5004 | 300 | 294.99 | 5.01 | 0.25 | 0.25 | 0.5 | 126.25 | 126.25 | 0 | 0 | 0 | 0.9532 | 0.9532 | 88.3019 | -88.3019 | 0 | 0 | 6.9999 | 34.621 | 37.255 | 0 | 0.00047758 | 1.826e-05 | 0.00020838 | 0.010493 | 0.011197 | 154.391 | 0
0.55 | 0.364 | 4.5004 | 300 | 294.99 | 5.01 | 0.25 | 0.25 | 0.5 | 156 | 156 | 0 | 0 | 0 | 1.1778 | 1.1778 | 119.2118 | -119.2118 | 0 | 0 | 6.7663 | 38.1968 | 42.1178 | 0 | 0.00071496 | 1.845e-05 | 0.00028159 | 0.017494 | 0.018509 | 145.0932 | 0
0.55 | 0.364 | 4.5004 | 300 | 289.99 | 10.01 | 0.25 | 0.25 | 0.5 | 37 | 37 | 0 | 0 | 0 | 0.2791 | 0.2791 | 19.6901 | -19.6901 | 0 | 0 | 12.1372 | 10.8662 | 11.1229 | 0 | 0.00023079 | 6.987e-05 | 0.00021441 | 0.00068952 | 0.0012046 | 131.7461 | 0
0.55 | 0.364 | 4.5004 | 300 | 289.99 | 10.01 | 0.25 | 0.25 | 0.5 | 66.75 | 66.75 | 0 | 0 | 0 | 0.5035 | 0.5035 | 39.8805 | -39.8805 | 0 | 0 | 12.0725 | 18.9593 | 20.0298 | 0 | 0.00049217 | 5.838e-05 | 0.00032619 | 0.0025233 | 0.0034 | 171.0742 | 0
0.55 | 0.364 | 4.5004 | 300 | 289.99 | 10.01 | 0.25 | 0.25 | 0.5 | 96.5 | 96.5 | 0 | 0 | 0 | 0.728 | 0.728 | 63.9299 | -63.9299 | 0 | 0 | 11.8854 | 25.1639 | 27.1979 | 0 | 0.00088415 | 5.642e-05 | 0.00047028 | 0.0058486 | 0.0072595 | 174.1456 | 0
0.55 | 0.364 | 4.5004 | 300 | 289.99 | 10.01 | 0.25 | 0.25 | 0.5 | 126.25 | 126.25 | 0 | 0 | 0 | 0.9524 | 0.9524 | 91.8241 | -91.8241 | 0 | 0 | 11.5993 | 28.4673 | 31.691 | 0 | 0.0014567 | 5.753e-05 | 0.0006598 | 0.010987 | 0.013161 | 153.0752 | 0
0.55 | 0.364 | 4.5004 | 300 | 289.99 | 10.01 | 0.25 | 0.25 | 0.5 | 156 | 156 | 0 | 0 | 0 | 1.1768 | 1.1768 | 123.5544 | -123.5544 | 0 | 0 | 11.1852 | 27.2725 | 31.9933 | 0 | 0.0022722 | 5.914e-05 | 0.000909 | 0.018259 | 0.0215 | 118.2768 | 0
0.55 | 0.364 | 4.5004 | 300 | 284.99 | 15.01 | 0.25 | 0.25 | 0.5 | 37 | 37 | 0 | 0 | 0 | 0.2789 | 0.2789 | 20.8685 | -20.8685 | 0 | 0 | 16.9544 | 9.7606 | 10.2412 | 0 | 0.00039252 | 0.00013073 | 0.00039337 | 0.00074048 | 0.0016571 | 168.6407 | 0
0.55 | 0.364 | 4.5004 | 300 | 284.99 | 15.01 | 0.25 | 0.25 | 0.5 | 66.75 | 66.75 | 0 | 0 | 0 | 0.5031 | 0.5031 | 42.0027 | -42.0027 | 0 | 0 | 16.8085 | 16.291 | 17.7903 | 0 | 0.000941 | 0.00011776 | 0.00063968 | 0.0026859 | 0.0043844 | 193.8137 | 0
0.55 | 0.364 | 4.5004 | 300 | 284.99 | 15.01 | 0.25 | 0.25 | 0.5 | 96.5 | 96.5 | 0 | 0 | 0 | 0.7274 | 0.7274 | 66.9932 | -66.9932 | 0 | 0 | 16.521 | 20.1569 | 22.8013 | 0 | 0.001801 | 0.0001186 | 0.00095633 | 0.0061855 | 0.0090614 | 168.3283 | 0
0.55 | 0.364 | 4.5004 | 300 | 284.99 | 15.01 | 0.25 | 0.25 | 0.5 | 126.25 | 126.25 | 0 | 0 | 0 | 0.9516 | 0.9516 | 95.8257 | -95.8257 | 0 | 0 | 16.1118 | 20.1016 | 24.1279 | 0 | 0.0030703 | 0.00012338 | 0.0013659 | 0.011562 | 0.016122 | 110.0272 | 0
0.55 | 0.364 | 4.5004 | 300 | 284.99 | 15.01 | 0.25 | 0.25 | 0.5 | 156 | 156 | 0 | 0 | 0 | 1.1758 | 1.1758 | 128.4908 | -128.4908 | 0 | 0 | 15.5336 | 14.0263 | 19.7901 | 0 | 0.0048823 | 0.00012782 | 0.0018998 | 0.019139 | 0.026049 | 34.5475 | 0
0.55 | 0.364 | 4.5004 | 300 | 279.99 | 20.01 | 0.25 | 0.25 | 0.5 | 37 | 37 | 0 | 0 | 0 | 0.2787 | 0.2787 | 22.2106 | -22.2106 | 0 | 0 | 21.5509 | 7.7846 | 8.3529 | 0 | 0.0006449 | 0.00022401 | 0.00068057 | 0.00080187 | 0.0023513 | 185.926 | 0
0.55 | 0.364 | 4.5004 | 300 | 279.99 | 20.01 | 0.25 | 0.25 | 0.5 | 66.75 | 66.75 | 0 | 0 | 0 | 0.5027 | 0.5027 | 44.4211 | -44.4211 | 0 | 0 | 21.3591 | 12.3402 | 14.0648 | 0 | 0.0016204 | 0.00020255 | 0.0011126 | 0.0028768 | 0.0058124 | 185.4579 | 0
0.55 | 0.364 | 4.5004 | 300 | 279.99 | 20.01 | 0.25 | 0.25 | 0.5 | 96.5 | 96.5 | 0 | 0 | 0 | 0.7268 | 0.7268 | 70.4857 | -70.4857 | 0 | 0 | 20.9926 | 13.5453 | 16.5121 | 0 | 0.0031348 | 0.00020316 | 0.0016522 | 0.006577 | 0.011567 | 118.0005 | 0
0.55 | 0.364 | 4.5004 | 300 | 279.99 | 20.01 | 0.25 | 0.25 | 0.5 | 126.25 | 126.25 | 0 | 0 | 0 | 0.9509 | 0.9509 | 100.3901 | -100.3901 | 0 | 0 | 20.4705 | 9.7509 | 14.1921 | 0 | 0.0053736 | 0.00021165 | 0.0023481 | 0.012228 | 0.020161 | 2.1839 | 0
0.55 | 0.364 | 4.5004 | 300 | 279.99 | 20.01 | 0.25 | 0.25 | 0.5 | 156 | 156 | 0 | 0 | 0 | 1.1749 | 1.1749 | 134.1246 | -134.1246 | 0 | 0 | 19.7469 | -1.5684 | 4.7673 | 0 | 0.00857 | 0.0002209 | 0.0032478 | 0.020153 | 0.032191 | -137.9932 | 0
0.55 | 0.364 | 4.5004 | 300 | 274.99 | 25.01 | 0.25 | 0.25 | 0.5 | 37 | 37 | 0 | 0 | 0 | 0.2783 | 0.2783 | 23.7448 | -23.7448 | 0 | 0 | 26.1273 | 5.8474 | 6.3505 | 0 | 0.00096331 | 0.00033728 | 0.0010357 | 0.00086832 | 0.0032046 | 180.7521 | 0
0.55 | 0.364 | 4.5004 | 300 | 274.99 | 25.01 | 0.25 | 0.25 | 0.5 | 66.75 | 66.75 | 0 | 0 | 0 | 0.5021 | 0.5021 | 47.1867 | -47.1867 | 0 | 0 | 25.8794 | 8.3545 | 10.0956 | 0 | 0.002507 | 0.00030808 | 0.0017162 | 0.0030903 | 0.0076216 | 149.2684 | 0
0.55 | 0.364 | 4.5004 | 300 | 274.99 | 25.01 | 0.25 | 0.25 | 0.5 | 96.5 | 96.5 | 0 | 0 | 0 | 0.7259 | 0.7259 | 74.4814 | -74.4814 | 0 | 0 | 25.4298 | 6.8367 | 9.8441 | 0 | 0.0048862 | 0.00030836 | 0.0025441 | 0.0070204 | 0.014759 | 25.4055 | 0
0.55 | 0.364 | 4.5004 | 300 | 274.99 | 25.01 | 0.25 | 0.25 | 0.5 | 126.25 | 126.25 | 0 | 0 | 0 | 0.9497 | 0.9497 | 105.6144 | -105.6144 | 0 | 0 | 24.7926 | -0.72667 | 3.7329 | 0 | 0.0083901 | 0.00032052 | 0.0036005 | 0.012986 | 0.025297 | -172.6653 | 0
0.55 | 0.364 | 4.5004 | 300 | 274.99 | 25.01 | 0.25 | 0.25 | 0.5 | 156 | 156 | 0 | 0 | 0 | 1.1735 | 1.1735 | 140.5759 | -140.5759 | 0 | 0 | 23.9166 | -17.3509 | -11.0382 | 0 | 0.013378 | 0.00033478 | 0.0049551 | 0.021313 | 0.039981 | -410.9264 | 0
0.55 | 0.364 | 4.5004 | 300 | 269.99 | 30.01 | 0.25 | 0.25 | 0.5 | 37 | 37 | 0 | 0 | 0 | 0.2779 | 0.2779 | 25.5043 | -25.5043 | 0 | 0 | 30.7489 | 4.1947 | 4.5426 | 0 | 0.0013246 | 0.00046139 | 0.0014287 | 0.00094289 | 0.0041576 | 166.7469 | 0
0.55 | 0.364 | 4.5004 | 300 | 269.99 | 30.01 | 0.25 | 0.25 | 0.5 | 66.75 | 66.75 | 0 | 0 | 0 | 0.5014 | 0.5014 | 50.3593 | -50.3593 | 0 | 0 | 30.4282 | 4.7493 | 6.3525 | 0 | 0.0035692 | 0.00042992 | 0.0024219 | 0.0033321 | 0.0097532 | 93.27 | 0
0.55 | 0.364 | 4.5004 | 300 | 269.99 | 30.01 | 0.25 | 0.25 | 0.5 | 96.5 | 96.5 | 0 | 0 | 0 | 0.7249 | 0.7249 | 79.0665 | -79.0665 | 0 | 0 | 29.8846 | 0.56005 | 3.3682 | 0 | 0.0070424 | 0.00043287 | 0.0036148 | 0.0075259 | 0.018616 | -107.606 | 0
0.55 | 0.364 | 4.5004 | 300 | 269.99 | 30.01 | 0.25 | 0.25 | 0.5 | 126.25 | 126.25 | 0 | 0 | 0 | 0.9483 | 0.9483 | 111.6114 | -111.6114 | 0 | 0 | 29.1265 | -10.7023 | -6.5949 | 0 | 0.012142 | 0.00045049 | 0.0051179 | 0.013853 | 0.031563 | -419.0116 | 0
0.55 | 0.364 | 4.5004 | 300 | 269.99 | 30.01 | 0.25 | 0.25 | 0.5 | 156 | 156 | 0 | 0 | 0 | 1.1718 | 1.1718 | 147.9839 | -147.9839 | 0 | 0 | 28.0917 | -32.5462 | -26.8312 | 0 | 0.019378 | 0.00047092 | 0.0070305 | 0.022643 | 0.049523 | -794.612 | 0
0.55 | 0.364 | 4.5004 | 300 | 264.99 | 35.01 | 0.25 | 0.25 | 0.5 | 37 | 37 | 0 | 0 | 0 | 0.2775 | 0.2775 | 27.5274 | -27.5274 | 0 | 0 | 35.4095 | 2.7715 | 2.9021 | 0 | 0.0017328 | 0.00059785 | 0.0018636 | 0.0010281 | 0.0052223 | 146.7212 | 0
0.55 | 0.364 | 4.5004 | 300 | 264.99 | 35.01 | 0.25 | 0.25 | 0.5 | 66.75 | 66.75 | 0 | 0 | 0 | 0.5006 | 0.5006 | 54.0084 | -54.0084 | 0 | 0 | 35.0098 | 1.5135 | 2.8602 | 0 | 0.0048157 | 0.00056885 | 0.0032324 | 0.0036092 | 0.012226 | 19.6834 | 0
0.55 | 0.364 | 4.5004 | 300 | 264.99 | 35.01 | 0.25 | 0.25 | 0.5 | 96.5 | 96.5 | 0 | 0 | 0 | 0.7237 | 0.7237 | 84.3417 | -84.3417 | 0 | 0 | 34.3659 | -5.2354 | -2.8336 | 0 | 0.0096275 | 0.0005777 | 0.0048696 | 0.0081065 | 0.023181 | -280.7828 | 0
0.55 | 0.364 | 4.5004 | 300 | 264.99 | 35.01 | 0.25 | 0.25 | 0.5 | 126.25 | 126.25 | 0 | 0 | 0 | 0.9468 | 0.9468 | 118.5128 | -118.5128 | 0 | 0 | 33.4814 | -20.0882 | -16.6806 | 0 | 0.016686 | 0.0006031 | 0.006914 | 0.014852 | 0.039055 | -739.8118 | 0
0.55 | 0.364 | 4.5004 | 300 | 264.99 | 35.01 | 0.25 | 0.25 | 0.5 | 156 | 156 | 0 | 0 | 0 | 1.1699 | 1.1699 | 156.5115 | -156.5115 | 0 | 0 | 32.2814 | -47.059 | -42.483 | 0 | 0.026679 | 0.00063128 | 0.0094997 | 0.024177 | 0.060988 | -1296.0764 | 0
0.55 | 0.364 | 4.5004 | 300 | 259.99 | 40.01 | 0.25 | 0.25 | 0.5 | 37 | 37 | 0 | 0 | 0 | 0.277 | 0.277 | 29.8595 | -29.8595 | 0 | 0 | 40.0973 | 1.5048 | 1.3739 | 0 | 0.0021988 | 0.00075031 | 0.0023515 | 0.0011264 | 0.0064269 | 121.6218 | 0
0.55 | 0.364 | 4.5004 | 300 | 259.99 | 40.01 | 0.25 | 0.25 | 0.5 | 66.75 | 66.75 | 0 | 0 | 0 | 0.4997 | 0.4997 | 58.2156 | -58.2156 | 0 | 0 | 39.6173 | -1.4437 | -0.44522 | 0 | 0.0062706 | 0.00072731 | 0.0041608 | 0.0039292 | 0.015088 | -70.3727 | 0
0.55 | 0.364 | 4.5004 | 300 | 259.99 | 40.01 | 0.25 | 0.25 | 0.5 | 96.5 | 96.5 | 0 | 0 | 0 | 0.7225 | 0.7225 | 90.4248 | -90.4248 | 0 | 0 | 38.87 | -10.6391 | -8.8209 | 0 | 0.012686 | 0.00074495 | 0.0063249 | 0.0087776 | 0.028534 | -493.2901 | 0
0.55 | 0.364 | 4.5004 | 300 | 259.99 | 40.01 | 0.25 | 0.25 | 0.5 | 126.25 | 126.25 | 0 | 0 | 0 | 0.9452 | 0.9452 | 126.4729 | -126.4729 | 0 | 0 | 37.8548 | -28.9787 | -26.5808 | 0 | 0.022103 | 0.00078047 | 0.0090122 | 0.016007 | 0.047902 | -1135.2775 | 0
0.55 | 0.364 | 4.5004 | 300 | 259.99 | 40.01 | 0.25 | 0.25 | 0.5 | 156 | 156 | 0 | 0 | 0 | 1.1679 | 1.1679 | 166.3495 | -166.3495 | 0 | 0 | 36.4835 | -61.0053 | -58.0456 | 0 | 0.035421 | 0.00081803 | 0.012397 | 0.025953 | 0.074589 | -1917.1959 | 0
0.55 | 0.364 | 4.5004 | 300 | 254.99 | 45.01 | 0.25 | 0.25 | 0.5 | 37 | 37 | 0 | 0 | 0 | 0.2766 | 0.2766 | 32.5537 | -32.5537 | 0 | 0 | 44.4836 | -2.6314 | -0.059897 | 0 | 0.0027821 | 0.0009396 | 0.0029019 | 0.0012401 | 0.0078638 | 94.664 | 0
0.55 | 0.364 | 4.5004 | 300 | 254.99 | 45.01 | 0.25 | 0.25 | 0.5 | 66.75 | 66.75 | 0 | 0 | 0 | 0.4989 | 0.4989 | 63.0769 | -63.0769 | 0 | 0 | 43.6944 | -14.1885 | -3.58 | 0 | 0.0081142 | 0.00094658 | 0.0052507 | 0.0042995 | 0.018611 | -170.1509 | 0
0.55 | 0.364 | 4.5004 | 300 | 254.99 | 45.01 | 0.25 | 0.25 | 0.5 | 96.5 | 96.5 | 0 | 0 | 0 | 0.7213 | 0.7213 | 97.4549 | -97.4549 | 0 | 0 | 42.9243 | -28.5926 | -14.5875 | 0 | 0.016452 | 0.00096628 | 0.0080252 | 0.0095548 | 0.034998 | -735.1303 | 0
0.55 | 0.364 | 4.5004 | 300 | 254.99 | 45.01 | 0.25 | 0.25 | 0.5 | 126.25 | 126.25 | 0 | 0 | 0 | 0.9437 | 0.9437 | 135.6737 | -135.6737 | 0 | 0 | 41.8655 | -50.7655 | -36.2562 | 0 | 0.028636 | 0.001016 | 0.011449 | 0.017345 | 0.058446 | -1589.3231 | 0
0.55 | 0.364 | 4.5004 | 300 | 254.99 | 45.01 | 0.25 | 0.25 | 0.5 | 156 | 156 | 0 | 0 | 0 | 1.166 | 1.166 | 177.7227 | -177.7227 | 0 | 0 | 40.3398 | -89.7739 | -73.4403 | 0 | 0.045895 | 0.0010621 | 0.015763 | 0.02801 | 0.090729 | -2637.5907 | 0
Note on V1: Alan: Agora ta com o h de convecção apenas